## ИЮНЬ
Форма 6
ИНФОРМАЦИЯ
О НАЛИЧИИ (ОТСУТСТВИИ) ТЕХНИЧЕСКОЙ ВОЗМОЖНОСТИ ДОСТУПА К РЕГУЛИРУЕМЫМ УСЛУГАМ
ПО ТРАНСПОРТИРОВКЕ ГАЗА ПО ГАЗОРАСПРЕДЕЛИТЕЛЬНЫМ СЕТЯМ АО "ЧЕЛЯБИНСКГОРГАЗ"
ИЮНЬ 2025 ГОДА
Точка входа в газораспреде-лительную сеть | Точка выхода из газораспределительной сети | Наименование потребителя | Номер группы газопотребления/транзит | Объемы газа в соответствии с поступившими заявками, млн. куб. м | Объемы газа в соответствии с удовлетворен-ными заявками, млн. куб. м | Свободная мощность газораспреде-лительной сети, млн. куб. м
1 | 2 | 3 | 4 | 5 | 6 | 7
ГРС - 3 Челябинск | Котельная нежилого здания (Троицкий тракт, дом 49) | Индивидуальный предприниматель | 6-я группа | 0.0015 | 0 | 0.0015
ГРС - 1 Челябинск | Котельная автокомплекса (Челябинск г, Рождественского ул, дом № 8, корпус В) | Физическое лицо | 6-я группа | 0 | 0.000817 | -0.000817
ГРС - 3 Челябинск | ООО "Абсолют-РТИ" (Челябинск г, Базовая 2-я ул, дом № 37) | Абсолют РТИ ООО | 6-я группа | 0.0009 | 0 | 0.0009
ГРС - 2 Челябинск | ООО "АВАНГАРД" (ш Копейское, д. 48) | АВАНГАРД ООО | 6-я группа | 0.002 | 0 | 0.002
ГРС - 1 Челябинск | ООО ПКФ "Авангард" (Радонежская ул, дом 6) | АВАНГАРД ПКФ ООО | 5-я группа | 0.00306 | 0.000392 | 0.002668
ГРС - 3 Челябинск | ООО "Авега" (Челябинск г, Шахтерская ул, дом № 29 (севернее здания) | Авега ООО | 5-я группа | 0.00746 | 0 | 0.00746
ГРС - 2 Челябинск | Котельная нежилого здания (Челябинск г, Потребительская 1-я ул, дом № 20) | Аверс ПКФ ООО | 5-я группа | 0 | 0.001254 | -0.001254
ГРС - 2 Челябинск | ООО "Автоальянс-Сервис" (Челябинск г, Копейское ш, дом № 48) | Автоальянс-Сервис ООО | 5-я группа | 0.025 | 0.000681 | 0.024319
ГРС - 3 Челябинск | ООО "АВТО-БЛИК.74" (Свердловский тракт, дом № 22В) | АВТО-БЛИК.74 ООО | 6-я группа | 0.0007 | 0.000347 | 0.000353
ГРС - 3 Челябинск | ООО "АВТОРИТЭЙЛ М" (Томинская 1-я ул, дом № 1) | АВТОРИТЭЙЛ М ООО | 6-я группа | 0.002 | 0.000145 | 0.001855
ГРС - 4 Челябинск | ООО "Автоспецсервис" (Челябинск г, Героев Танкограда ул, дом № 21П) | Автоспецсервис ООО | 6-я группа | 0.0009 | 0.0004 | 0.0005
ГРС - 2 Челябинск | Котельная магазина (Сосновский р-н, Красное Поле п, Северный тракт, дом № 23) | Физическое лицо | 6-я группа | 0.001 | 0 | 0.001
ГРС - 1 Челябинск | Котельная (Челябинск г, Физкультурная ул, дом № 38) | Индивидуальный предприниматель | 5-я группа | 0.006 | 0.005966 | 3.4e-05
ГРС - 1 Челябинск | Котельная автомоечного комплекса (Челябинск г, Механическая ул, дом 34г) | Индивидуальный предприниматель | 6-я группа | 0.0005 | 5.3e-05 | 0.000447
ГРС - 2 Челябинск | Котельная нежилого здания (г Челябинск, ул Рылеева, д. 20) | Физическое лицо | 6-я группа | 0.0012 | 0.000265 | 0.000935
ГРС - 4 Челябинск | ООО "Агрокомплекс "Чурилово" (Чурилово пос., на территории с-за "Тепличный") | Агрокомплекс Чурилово ООО | 3-я группа | 1.5 | 1.0005 | 0.49954
ГРС - 2 Челябинск | Перант | Агрофирма Ариант ООО | 4-я группа | 0.07 | 0.061639 | 0.008361
ГРС - 3 Челябинск | Котельная и технологические нужды | Агрофирма Ариант ООО | 4-я группа | 0.42 | 0.43349 | -0.013492
ГРС Долгодеревенская | Администрация Долгодеревенского с/п ( Долгодеревенское с, 50 лет ВЛКСМ ул, площадь Победы) | Администрация Долгодеревенского сельского поселения | 6-я группа | 0.00136 | 0.001206 | 0.000154
ГРС Красное поле | Администрация Есаульского сельского поселения (Есаульский п, Ленина ул, дом № 126) | Администрация Есаульского сельского поселения | 7-я группа | 6.3e-05 | 8e-06 | 5.5e-05
ГРС - 1 Челябинск | ООО "АДР ЮЖНЫЙ УРАЛ" (Челябинск г, Радонежская ул, дом 6А, строение 1) | АДР ЮЖНЫЙ УРАЛ ООО | 6-я группа | 0 | 1.3e-05 | -1.3e-05
ГРС - 2 Челябинск | Котельная нежилого здания (ул Павелецкая 2-я, д. 22А, стр. 1) | Физическое лицо | 6-я группа | 0.00035 | 0 | 0.00035
ГРС - 4 Челябинск | Котельная нежилого помещения (Челябинск г, Героев Танкограда ул, дом 69) | Индивидуальный предприниматель | 6-я группа | 0.002 | 0.001799 | 0.000201
ГРС - 1 Челябинск | ООО "АКВАСИТИ" (Братьев Кашириных ул-Косарева) | АКВАСИТИ ООО | 6-я группа | 0 | 1.4e-05 | -1.4e-05
ГРС - 1 Челябинск | Котельная производственного корпуса(Монтажников ул, дом № 1, корпус Б) | Аквилон ООО | 5-я группа | 0.012 | 0.011065 | 0.000935
ГРС - 1 Челябинск | Аквилон(Производственная ул, дом № 4, корпус А) | Аквилон ООО | 5-я группа | 0.015 | 0.007411 | 0.007589
ГРС - 1 Челябинск | ООО "Аксель-энерго" (ул. 8-го марта) | Аксель-энерго ООО | 5-я группа | 0.006 | 0.004225 | 0.001775
ГРС - 3 Челябинск | Котельная административно-производственного корпуса (Потребительская 1-я ул, дом № 11) | Индивидуальный предприниматель | 5-я группа | 0.02 | 0.026218 | -0.006218
ГРС - 3 Челябинск | Комплекс оптовой торговли (Потребительская 2-я ул, дом № 8) | Индивидуальный предприниматель | 5-я группа | 0.0005 | 0 | 0.0005
ГРС - 3 Челябинск | ООО "АктивПром" (Челябинск, п. Новосинеглазово, ул. Рабочая, дом № 41в) | АктивПром ООО | 4-я группа | 0.0062 | 0.006656 | -0.000456
ГРС - 1 Челябинск | ООО "АТИ" (ООО "Центр ЭнергоСервиса", Радонежская, 6Б) | Алгоритм Топливный Интегратор ООО | 5-я группа | 0.03 | 1.2e-05 | 0.029988
ГРС - 2 Челябинск | МН Холдинг (ООО АТИ)(г Челябинск, ул Калинов Двор, д. 24) | Алгоритм Топливный Интегратор ООО | 5-я группа | 0.003 | 0.004419 | -0.001419
ГРС - 4 Челябинск | ООО "АТИ" (ООО "ЧОМЗ", Героев Танкограда, 75П) | Алгоритм Топливный Интегратор ООО | 5-я группа | 0.03 | 0.00794 | 0.02206
ГРС - 1 Челябинск | ООО "АТИ" (ИП Челябинск г., Свердловский тракт, 2-й Северо-Западный район) | Алгоритм Топливный Интегратор ООО | 5-я группа | 0.03 | 0 | 0.03
ГРС - 1 Челябинск | ООО "АТИ" (ООО ПП Электротехоборудование) | Алгоритм Топливный Интегратор ООО | 6-я группа | 0.001 | 0 | 0.001
ГРС - 4 Челябинск | ООО "АТИ" (ООО "ЧОМЗ", Западный 2-й проезд, дом 11) | Алгоритм Топливный Интегратор ООО | 5-я группа | 0.04 | 0.000634 | 0.039366
ГРС - 4 Челябинск | ЧТПЗ (АТИ)(Машиностроителей ул, дом № 21) | Алгоритм Топливный Интегратор ООО | 2-я группа | 8 | 7.0695 | 0.9305
ГРС Промышленная | ООО "АТИ" (ООО "Равис-птицефабрика Сосновская, р-н Сосновский, п Рощино) | Алгоритм Топливный Интегратор ООО | 3-я группа | 1.1 | 0.8675 | 0.2325
ГРС - 4 Челябинск | ООО "АТИ" (ООО "ЧОМЗ", Героев Танкограда, 51П) | Алгоритм Топливный Интегратор ООО | 5-я группа | 0.03 | 0.05021 | -0.02021
ГРС - 3 Челябинск | ООО "АТИ" (ООО "Тепловые сети Кременкуля", п. Теорема, ул. Менделеева, д. 2) | Алгоритм Топливный Интегратор ООО | 4-я группа | 0.02 | 0.019159 | 0.000841
ГРС - 1 Челябинск | ООО "АТИ" (АТЭК) | Алгоритм Топливный Интегратор ООО | 3-я группа | 0.4 | 0.14597 | 0.25403
ГРС - 1 Челябинск | ООО "АТИ" " (ЧЗМК) | Алгоритм Топливный Интегратор ООО | 4-я группа | 0.09 | 0.049009 | 0.040991
ГРС - 2 Челябинск | ООО "АТИ" (ООО "Бастион", Сосновский р-н, Пригородный п, Ласковая ул, д. 2-А) | Алгоритм Топливный Интегратор ООО | 4-я группа | 0.25 | 0.3398 | -0.089799
ГРС - 2 Челябинск | ООО "АТИ" (АО "ЧТПЗ" (цех ЭТЕРНО - ООО "ТМК Стальные тех-ии"), Челябинск г, Машиностроителей ул, 21) | Алгоритм Топливный Интегратор ООО | 4-я группа | 0.2 | 0.18107 | 0.018933
ГРС - 3 Челябинск | ООО "АТИ" (ООО "Тепловые сети Кременкуля", п. Пригородный, ул. Ласковая, 28) | Алгоритм Топливный Интегратор ООО | 4-я группа | 0.06 | 0.078763 | -0.018763
ГРС - 1 Челябинск | ООО "АТИ" (ИП С.Я.) | Алгоритм Топливный Интегратор ООО | 5-я группа | 0.05 | 0.022244 | 0.027756
ГРС - 1 Челябинск | Котельная нежилого здания (Свердловский тракт, дом № 3Б (склад24)) | Александрово ООО | 6-я группа | 0.001 | 0 | 0.001
ГРС Долгодеревенская | Котельная складского комплекса (Долгодеревенское с, Свердловская ул, дом № 1, корпус А) | Александрово ООО | 5-я группа | 0.04 | 0.012203 | 0.027797
ГРС - 2 Челябинск | ООО "Алена" (Челябинск г, Стахановцев ул, дом № 112) | Алена ООО | 6-я группа | 0.0005 | 9.8e-05 | 0.000402
ГРС - 1 Челябинск | ООО "Алмаз" (Челябинск г, Лесопарковая ул, дом № 15) | Алмаз ООО | 5-я группа | 0.005 | 0.002861 | 0.002139
ГРС - 1 Челябинск | ООО "Алот" (Челябинск г, Карпинского ул, дом № 62, корпус А) | Алот ООО | 6-я группа | 0.0009 | 0.001248 | -0.000348
ГРС - 2 Челябинск | ООО "АЛСО" (Челябинск г, Мраморная ул, дом № 16Д) | АЛСО ООО | 5-я группа | 0.012 | 0.002388 | 0.009612
ГРС - 1 Челябинск | ООО "АТЭК" (Челябинск г, пересечение Новоградского и Комсомольского пр-тов) | Альтернативная топливно-энергетическая компания (АТЭК) ООО | 3-я группа | 0.01914 | 0.004447 | 0.014693
ГРС - 1 Челябинск | ООО "Альянс" (Челябинск г, Хлебозаводская ул, дом № 20) | АЛЬЯНС ООО | 5-я группа | 0.06 | 0.046015 | 0.013985
ГРС - 2 Челябинск | Альянс ООО ПК (г Челябинск, ш Копейское, д. 88) | Альянс ООО ПК | 5-я группа | 0.01 | 0.003018 | 0.006982
ГРС - 3 Челябинск | ООО "Альянс строй" (Челябинск г, Короленко ул, дом № 79) | Альянс строй ООО | 5-я группа | 0.00325 | 0.000405 | 0.002845
ГРС - 2 Челябинск | ООО "АМГ-Недвижимость" (Челябинск г, Енисейская ул, дом № 40) | АМГ- Недвижимость ООО | 4-я группа | 0.06 | 0.01729 | 0.04271
ГРС - 2 Челябинск | ООО "АНЛАМЕД" (Челябинск г, Спорта ул, дом № 43) | АНЛАМЕД ООО | 6-я группа | 0.001 | 1.1e-05 | 0.000989
ГРС - 1 Челябинск | ООО ПТК "Аракс" (Танкистов ул, дом № 175/1) | АРАКС ООО ПТК | 6-я группа | 0.0003 | 0 | 0.0003
ГРС - 4 Челябинск | ООО "Арбена" (Челябинск г, Пекинская ул, дом № 5) | Арбена ООО | 6-я группа | 0.0005 | 0.000297 | 0.000203
ГРС - 2 Челябинск | ООО "АРГОТ" (Челябинск г, Валдайская ул, дом № 9) | АРГОТ ООО | 5-я группа | 0.005 | 0.005678 | -0.000678
ГРС - 4 Челябинск | Котельная нежилых помещений (Челябинск г, ГСК 401 тер., Гараж 2а и 2б) | Физическое лицо | 7-я группа | 0.00015 | 0 | 0.00015
ГРС - 2 Челябинск | Котельная нежилого здания, ул.Северная (Шершни), д.52 (ООО "АРМ ТЕХНО") | АРМ ТЕХНО ООО | 5-я группа | 0.00576 | 0.00046 | 0.0053
ГРС - 1 Челябинск | ООО фирма "АРМАДА" (Елькина ул, дом № 32) | АРМАДА фирма ООО | 5-я группа | 0.01 | 0.005055 | 0.004945
ГРС Красное поле | ООО "АрсеналПромСервис" (Есаульский п, Российская ул, дом № 42) | АрсеналПромСервис ООО | 6-я группа | 0.0004 | 0 | 0.0004
ГРС - 3 Челябинск | Котельная нежилого здания (Челябинск г, Самовольная ул, дом 6) | Физическое лицо | 6-я группа | 0.0001 | 9.5e-05 | 5e-06
ГРС - 2 Челябинск | Котельная гаража (Челябинск, пер Лобинский 10-й, д. 16) | Физическое лицо | 7-я группа | 0.000619 | 0 | 0.000619
ГРС Долгодеревенская | Котельная гаража (Долгодеревенское с, Сиреневая ул, дом 1А) | Физическое лицо | 6-я группа | 0 | 7e-06 | -7e-06
ГРС - 2 Челябинск | ООО "АСПМ-ГРУПП" (Героев Танкограда ул, дом 21П) | АСПМ-ГРУПП ООО | 5-я группа | 0.0375 | 0 | 0.0375
ГРС - 3 Челябинск | Котельная нежилого помещения (Челябинск г, Короленко ул, дом № 77) | Физическое лицо | 6-я группа | 0.0012 | 0 | 0.0012
ГРС - 1 Челябинск | ООО "АТЛАНТ" (Челябинск г, Хлебозаводская ул, дом № 35) | АТЛАНТ ООО | 6-я группа | 0.0015 | 3.6e-05 | 0.001464
ГРС - 1 Челябинск | Котельная административного здания (ул. Чайковского, 175) | Физическое лицо | 6-я группа | 0 | 0.000356 | -0.000356
ГРС - 2 Челябинск | ООО "ГКП "АТТИКА" (Челябинск г, Радонежская ул, дом № 34, строение 4) | АТТИКА ГКП ООО | 5-я группа | 0.0115 | 0 | 0.0115
ГРС - 1 Челябинск | ООО "Аякс Екатеринбург" (Челябинск г, Черкасская ул, дом № 15) | Аякс Екатеринбург ООО | 5-я группа | 0.011 | 0.004563 | 0.006437
ГРС - 2 Челябинск | Котельная нежилого здания (п. Керамзавода, д. 20) | Физическое лицо | 6-я группа | 0.001 | 3.3e-05 | 0.000967
ГРС Долгодеревенская | Котельная нежилого здания (Челябинская обл, Сосновский р-н, в 2100 м на северо-запад от центра деревни Новое поле) | Физическое лицо | 6-я группа | 0.0022 | 0 | 0.0022
ГРС - 2 Челябинск | Производственные здания цеха № 59 и цеха № 61 (Челябинск г, Енисейская ул, дом № 8) | Индивидуальный предприниматель | 5-я группа | 0.0005 | 0 | 0.0005
ГРС - 1 Челябинск | Асфальтно-цементный цех(Автодорожная ул, дом № 3) | Базис ООО | 5-я группа | 0.15 | 0.059498 | 0.090502
ГРС - 1 Челябинск | Котельная нежилого здания (Автодорожная ул, дом 1,3) | Базис ООО | 6-я группа | 0.0005 | 0.000277 | 0.000223
ГРС - 3 Челябинск | Котельная частного дома (Челябинск г, Шахтостроевский 1-й пер, дом № 7) | Физическое лицо | 6-я группа | 0.001 | 0 | 0.001
ГРС - 2 Челябинск | Котельная нежилого помещения (ул Автодорожная, д. 10, помещ. 4) | Физическое лицо | 6-я группа | 0.000761 | 0 | 0.000761
ГРС - 1 Челябинск | Котельная жилого дома (Сосновский р-н, участок на 500 м севернее п.Каштак) | Физическое лицо | 6-я группа | 0.0005 | 0.00055 | -5e-05
ГРС - 3 Челябинск | ООО "БАСТИОН" (тракт Свердловский, д. 12А) | БАСТИОН ООО | 5-я группа | 0.003 | 0.000641 | 0.002359
ГРС - 2 Челябинск | ООО "БАСТИОН" (Сосновский р-н, Пригородный п, Ласковая ул, дом № 2А) | БАСТИОН ООО | 4-я группа | 0.1 | 0 | 0.1
ГРС - 1 Челябинск | Котельная (Челябинск г, Героев Танкограда ул, дом № 1, корпус А) | Физическое лицо | 6-я группа | 0.0005 | 0 | 0.0005
ГРС - 2 Челябинск | ООО "БВК" (Челябинск г, Енисейская ул, дом № 52) | БВК ООО | 4-я группа | 0.55 | 0.37417 | 0.17583
ГРС - 2 Челябинск | Котельная нежилого здания (ул Горького, д. 1а) | Индивидуальный предприниматель | 6-я группа | 0.00252 | 0 | 0.00252
ГРС - 1 Челябинск | Котельная автомоечного комплекса (ул Цеховая, д. 16 А) | Индивидуальный предприниматель | 6-я группа | 0.0003 | 0 | 0.0003
ГРС - 1 Челябинск | ООО "БЕРГЕР" (Героев Танкограда ул, дом № 21П) | БЕРГЕР ООО | 5-я группа | 0.003 | 0.0033 | -0.0003
ГРС - 3 Челябинск | ООО "ГК "Березка" (Смолино п., Чапаева, дом № 118) | Березка ГК ООО | 5-я группа | 0.03 | 0.011322 | 0.018678
ГРС - 4 Челябинск | ООО "Бетотек" (Челябинск г, Героев Танкограда ул, дом № 51П) | БЕТОТЕК ООО | 4-я группа | 0.04 | 0.030016 | 0.009984
ГРС - 3 Челябинск | АО "БетЭлТранс" (Челябинск г., пгт Федоровка) | БетЭлТранс (БЭТ) АО | 4-я группа | 0.0681 | 0.063 | 0.0051
ГРС - 3 Челябинск | Котельная нежилого здания (г Челябинск, тракт Троицкий, д. 25В) | Индивидуальный предприниматель | 6-я группа | 0.0001 | 0 | 0.0001
ГРС - 1 Челябинск | ООО "Бизнес-Актив" (Челябинск г, Блюхера ул, дом № 69) | Бизнес-Актив ООО | 5-я группа | 0.001 | 0.00071 | 0.00029
ГРС - 3 Челябинск | ООО "Бизнес-Логистика" (Котельная офисно-складского комплекса и кондитерский цех) | Бизнес-Логистика ООО | 5-я группа | 0.02 | 0.003682 | 0.016318
ГРС - 4 Челябинск | Котельная офисного комплекса | БИЗНЕС-СИТИ ООО | 5-я группа | 0.035 | 0.01069 | 0.02431
ГРС - 4 Челябинск | Котельная административно-культурного центра | БИЗНЕС-СИТИ ООО | 5-я группа | 0.008 | 0.003235 | 0.004765
ГРС - 3 Челябинск | Котельная нежилого помещения (Челябинск г, Троицкий тракт, дом № 62Д) | Физическое лицо | 6-я группа | 0.002 | 0 | 0.002
ГРС Долгодеревенская | Котельная магазина (Долгодеревенское с, Советская ул, дом № 36А) | Физическое лицо | 6-я группа | 0 | 8.2e-05 | -8.2e-05
ГРС - 1 Челябинск | Котельная (Челябинск г, ул. Труда, дом № 166) | Индивидуальный предприниматель | 5-я группа | 0.005 | 0.001443 | 0.003557
ГРС - 4 Челябинск | Офисно-гостиничный комплекс | БОВИД Торговый дом АО | 4-я группа | 0.22 | 0.18766 | 0.032339
ГРС - 2 Челябинск | ООО "БОВИД ТРАК" (Челябинск г, Троицкий тракт, дом № 66) | БОВИД ТРАК ООО | 5-я группа | 0.01 | 0.004168 | 0.005832
ГРС - 4 Челябинск | Котельная нежилого здания (Челябинск г, Котина ул, дом № 1) | Индивидуальный предприниматель | 5-я группа | 0.0016 | 0.001286 | 0.000314
ГРС - 3 Челябинск | Котельная административного здания | Индивидуальный предприниматель | 6-я группа | 0.0004 | 0.000103 | 0.000297
ГРС - 1 Челябинск | Автотехника ООО | Индивидуальный предприниматель | 6-я группа | 0 | 0.000358 | -0.000358
ГРС Долгодеревенская | Котельная нежилого здания (Челябинская обл.,Сосновский р-н, Долгодеревенское с, Свердловская ул, дом 2Е) | Физическое лицо | 6-я группа | 0.0001 | 1e-05 | 9e-05
ГРС - 1 Челябинск | ООО "ТПК "БПС" (Челябинск г, Омская ул, дом № 15) | БПС Торгово-производственная компания ООО | 6-я группа | 0.0005 | 0.000957 | -0.000457
ГРС - 1 Челябинск | ООО "Браво" (Челябинск г, пересечение ул. Миасской и Российской) | Браво ООО | 5-я группа | 0.005 | 0.002534 | 0.002466
ГРС - 1 Челябинск | Котельная нежилого здания (Челябинск г, Хлебозаводская ул, дом № 38) | Физическое лицо | 6-я группа | 0.0005 | 0 | 0.0005
ГРС - 3 Челябинск | Производственная база (Троицкий тракт, дом № 20/1, корпус а) | Индивидуальный предприниматель | 5-я группа | 0.003 | 0 | 0.003
ГРС - 1 Челябинск | ООО Буратино (Цвиллинга ул, дом 50) | Буратино ООО | 6-я группа | 0.001 | 0 | 0.001
ГРС - 2 Челябинск | Котельная нежилого здания (Челябинск г, Свердловский тракт, дом № 1Г) | Индивидуальный предприниматель | 5-я группа | 0.003 | 0 | 0.003
ГРС - 1 Челябинск | Котельная (Цинковая ул, дом № 2, корпус А) | Индивидуальный предприниматель | 6-я группа | 0.0003 | 0 | 0.0003
ГРС - 4 Челябинск | Котельная нежилого здания (Героев Танкограда ул, дом № 1А) | Индивидуальный предприниматель | 6-я группа | 0.0003 | 0 | 0.0003
ГРС - 1 Челябинск | Котельная предприятия (Челябинск г, Комарова ул, дом № 86) | Индивидуальный предприниматель | 6-я группа | 0.0004 | 0.00015 | 0.00025
ГРС - 1 Челябинск | Котельная нежилого помещения (Челябинск г, Ставропольская ул, дом № 202) | Физическое лицо | 6-я группа | 0 | 0.000105 | -0.000105
ГРС - 1 Челябинск | Котельная нежилого здания (Челябинск г, Цвиллинга ул, дом 15) | Индивидуальный предприниматель | 5-я группа | 0.003 | 0.001396 | 0.001604
ГРС - 1 Челябинск | Котельная складов (Челябинск г, Потребительская 2-я ул, дом № 42) | Индивидуальный предприниматель | 5-я группа | 0.001 | 0.000235 | 0.000765
ГРС - 1 Челябинск | ООО "Вива" (Челябинск г, Коммуны ул, дом № 100) | Вива ООО | 6-я группа | 0.0015 | 0.001534 | -3.4e-05
ГРС - 2 Челябинск | ООО ПКП "ВИКОС" (Челябинск г, Артема ул, дом № 187/1) | ВИКОС ООО ПКП | 5-я группа | 0.0025 | 0 | 0.0025
ГРС - 2 Челябинск | ООО "Висма" (аварийные потери июнь 2025) | Висма ООО | 7-я группа | 0 | 0.003767 | -0.003767
ГРС - 3 Челябинск | СНТ "Вишневый" | Вишневый СНТ | 6-я группа | 0 | 4.8e-05 | -4.8e-05
ГРС - 1 Челябинск | ООО "УИЦ "ВКС" (Челябинск г, Ярославская ул, дом № 1) | ВКС УИЦ ООО | 5-я группа | 0.013 | 0.000623 | 0.012377
ГРС - 1 Челябинск | ООО "Водород" (Каслинская ул, дом № 101А) | ВОДОРОД ООО | 5-я группа | 0.005 | 0.00234 | 0.00266
ГРС - 2 Челябинск | ООО "ВОДОРОД" (Челябинск г, Электростальская ул, дом № 20А) | ВОДОРОД ООО | 5-я группа | 0.012245 | 0.004265 | 0.00798
ГРС - 2 Челябинск | Котельная нежилого здания (ул Игуменка, д. 173, стр. 1) | Физическое лицо | 5-я группа | 0.002 | 0 | 0.002
ГРС - 3 Челябинск | Котельная цехов (Челябинск г, Корабельная ул, дом № 15В) | Индивидуальный предприниматель | 6-я группа | 0.0015 | 0.001351 | 0.000149
ГРС - 1 Челябинск | Котельная производственного помещения (Челябинск г, Героев Танкограда ул, дом № 1, корпус А) | Индивидуальный предприниматель | 5-я группа | 0.002 | 0.000357 | 0.001643
ГРС - 2 Челябинск | Котельная нежилого здания - гаража (Челябинск, ул Таганайская, д. 27) | Физическое лицо | 6-я группа | 0.001 | 5.7e-05 | 0.000943
ГРС - 1 Челябинск | Котельная досугового центра (Челябинск, Трубников ул, дом № 40) | Индивидуальный предприниматель | 6-я группа | 0.0015 | 0.000473 | 0.001027
ГРС - 1 Челябинск | Котельная на нужды жилого дома (Челябинск г, Горшечная ул, дом № 37) | Физическое лицо | 6-я группа | 0.0004 | 0.000226 | 0.000174
ГРС - 1 Челябинск | Котельная нежилого здания (Челябинск г, Автодорожная ул, дом № 5Б) | Физическое лицо | 6-я группа | 0.001459 | 0.000537 | 0.000922
ГРС - 1 Челябинск | Котельная комбината бытового обслуживания | Восток СФ ООО | 7-я группа | 0.0001 | 0 | 0.0001
ГРС - 1 Челябинск | Магазин-почта | Восток СФ ООО | 7-я группа | 0.0001 | 0 | 0.0001
ГРС - 3 Челябинск | ЗАО "Востокметаллургмонтаж-1" (Челябинск г, Павелецкая 2-я ул, дом № 12, корпус А) | Востокметаллургмонтаж - 1 ЗАО | 5-я группа | 0.013 | 0.015187 | -0.002187
ГРС - 2 Челябинск | ЗАО "Востокметаллургмонтаж-2 (блочно-модульная водогрейная газовая котельная, тракт Свердловский, д. 3И) | Востокметаллургмонтаж-2 ЗАО | 5-я группа | 0.002 | 0.000554 | 0.001446
ГРС - 1 Челябинск | ЗАО "Востокметаллургмонтаж-2"(Котельная) (1) | Востокметаллургмонтаж-2 ЗАО | 5-я группа | 0.002 | 0.000464 | 0.001536
ГРС - 4 Челябинск | АО "Востокмонтажмеханизация" (Челябинск г, Героев Танкограда ул, дом № 60П) | Востокмонтажмеханизация АО | 5-я группа | 0.006 | 0.002948 | 0.003052
ГРС - 1 Челябинск | Котельная нежилого помещения (Челябинск г, Островского ул, дом № 41) | Физическое лицо | 6-я группа | 0.0005 | 0 | 0.0005
ГРС - 3 Челябинск | ЧОО ООО "ВДПО" (Челябинск г, Троицкая ул, дом № 1, корпус В) | Всероссийское добровольное пожарное общество (ВДПО) ЧОО ООО | 6-я группа | 0.0001 | 3.5e-05 | 6.5e-05
ГРС - 1 Челябинск | АО "Втор-Ком" (котельная Свердловский тракт, дом 34) | Втор-Ком АО | 4-я группа | 0.175 | 0.15961 | 0.015386
ГРС - 1 Челябинск | ООО СК Высотник (Сетевая ул, дом № 11) | Высотник СК СЗ ООО | 6-я группа | 0.001 | 0.000879 | 0.000121
ГРС - 2 Челябинск | Котельная нежилого здания (Челябинск г, Городская ул, дом № 31А) | Физическое лицо | 6-я группа | 0.0005 | 6.6e-05 | 0.000434
ГРС - 3 Челябинск | Котельная нежилого здания (Челябинская обл, Сосновский р-н, Малая Сосновка п, Юбилейная ул, дом 2в) | Физическое лицо | 6-я группа | 0.0001 | 0 | 0.0001
ГРС - 3 Челябинск | Котельная бани (Челябинская обл, р-н Сосновский, п Малая Сосновка, ул Юбилейная, д. 2А) | Физическое лицо | 7-я группа | 0.00018 | 4.3e-05 | 0.000137
ГРС - 3 Челябинск | ООО "ГЭСК" (Омская, 63) | Газовая эксплуатационная специализированная компания ООО (ГЭСК) | 5-я группа | 0.0179 | 0.005481 | 0.012419
ГРС - 1 Челябинск | ООО "ГАЗ-ОКА" (Челябинск г, Куйбышева ул, дом № 1) | ГАЗ-ОКА ООО | 6-я группа | 0.001 | 0.000119 | 0.000881
ГРС - 4 Челябинск | АГНКС-3 г.Челябинск | Газпром газомоторное топливо ООО | 4-я группа | 0.3 | 0.16848 | 0.13152
ГРС - 1 Челябинск | АГНКС-1 г.Челябинск | Газпром газомоторное топливо ООО | 4-я группа | 0.7 | 0.28228 | 0.41772
ГРС - 1 Челябинск | ООО "Газпром трансгаз Екатеринбург" (Троицкий тракт, дом № 80) | Газпром трансгаз Екатеринбург ООО | 5-я группа | 0.02 | 0.019492 | 0.000508
ГРС - 3 Челябинск | ООО "Газпромнефть-Центр" (Сосновский р-н, 1868 км автодороги "Самара-Уфа-Челябинск") | Газпромнефть-Центр ООО | 7-я группа | 0.0002 | 0.000104 | 9.6e-05
ГРС - 1 Челябинск | ООО СМУ "Газстройкомплект" (Троицкий тракт, дом № 11) | Газстройкомплект ООО | 5-я группа | 3e-05 | 0 | 3e-05
ГРС - 1 Челябинск | Котельная и технологические нужды предприятия (Челябинск г, Кожзаводская ул, дом № 54) | Индивидуальный предприниматель | 5-я группа | 0.075 | 0.054475 | 0.020525
ГРС - 1 Челябинск | Котельная нежилого помещения №1 - корпус складов (Хлебозаводская ул, дом № 5) | Индивидуальный предприниматель | 6-я группа | 0.002 | 0.000758 | 0.001242
ГРС - 1 Челябинск | ООО фирма "Гала" (Свободы ул, дом № 2) | Гала ООО | 5-я группа | 0.01 | 0.00469 | 0.00531
ГРС - 3 Челябинск | Котельная складской базы | Галеон-трейд ООО | 5-я группа | 0.002 | 0.000784 | 0.001216
ГРС - 3 Челябинск | Котельная нежилых зданий | Галеон-трейд ООО | 5-я группа | 0.003 | 0.001388 | 0.001612
ГРС - 1 Челябинск | Котельная здания по обслуживанию грузового автотранспорта (ул Березовая, д. 30 | Физическое лицо | 5-я группа | 0.0069 | 0.001471 | 0.005429
ГРС - 2 Челябинск | ГСК №401 (Танкистов ул, дом №179А ГСК№401 гараж№1749) | ГАРАЖНО-СТРОИТЕЛЬНЫЙ КООПЕРАТИВ № 401 | 7-я группа | 3e-05 | 0 | 3e-05
ГРС - 3 Челябинск | ГСК № 207 (Челябинск г, Федоровка) | Гаражно-строительный кооператив №207 | 6-я группа | 0 | 4e-06 | -4e-06
ГРС - 1 Челябинск | АО "Гелиос" (Челябинск г, Ленина пр-кт, дом № 35) | ГЕЛИОС АО | 5-я группа | 0.006 | 0.002891 | 0.003109
ГРС - 2 Челябинск | Гермада Компания ООО (г Челябинск, ул Новороссийская, д. 2) | Гермада Компания ООО | 5-я группа | 0.0154 | 0.001453 | 0.013947
ГРС - 1 Челябинск | Котельная нежилого здания (Челябинск г, Весенняя ул, дом № 34А) | Индивидуальный предприниматель | 7-я группа | 0.0001 | 0 | 0.0001
ГРС - 1 Челябинск | промплощадка №1 ул.Тимирязева | ГК РОСМОЛ АО | 4-я группа | 0.15 | 0.08912 | 0.06088
ГРС - 1 Челябинск | промплощадка №2 ул.Радонежская | ГК РОСМОЛ АО | 5-я группа | 0.035 | 0.028119 | 0.006881
ГРС - 1 Челябинск | ул.Тагильская | Главное управление МЧС России по Челябинской области | 6-я группа | 0.00179 | 0.001152 | 0.000638
ГРС - 1 Челябинск | Котельная ул. Троицкая | Главное управление МЧС России по Челябинской области | 5-я группа | 0.005 | 0.001337 | 0.003663
ГРС - 1 Челябинск | Главное управление МЧС России по Челябинской области (г Челябинск, ул Зальцмана, д. 21, стр. А) | Главное управление МЧС России по Челябинской области | 6-я группа | 0.0005 | 0.005202 | -0.004702
ГРС - 1 Челябинск | ул. Хлебозаводская | Главное управление МЧС России по Челябинской области | 6-я группа | 0.00119 | 0.000576 | 0.000614
ГРС - 1 Челябинск | Котельная нежилого помещения (Челябинск г, Механическая ул, дом № 28) | Индивидуальный предприниматель | 6-я группа | 0.0002 | 0 | 0.0002
ГРС - 1 Челябинск | Котельная АБК промышленно-складской базы | ГОЛОС.БЕТОН ООО | 6-я группа | 0.002 | 0.001097 | 0.000903
ГРС - 2 Челябинск | ООО "ГОЛОС.БЕТОН" (Газоснабжение парогенератора, Челябинск г, Челябэнерго п., дом № 37) | ГОЛОС.БЕТОН ООО | 5-я группа | 0 | 0.0118 | -0.0118
ГРС - 4 Челябинск | Котельная и технологические нужды промышленно-складской базы | ГОЛОС.БЕТОН ООО | 5-я группа | 0 | 8e-05 | -8e-05
ГРС - 1 Челябинск | Легион Строительная компания | Голос.производство ООО | 5-я группа | 0.005 | 0.007799 | -0.002799
ГРС - 1 Челябинск | ГАУЗ ОТКЗ ГКБ № 1 | Городская клиническая больница №1 | 7-я группа | 1e-05 | 0 | 1e-05
ГРС - 1 Челябинск | Реабилитационный центр | Городская клиническая больница №6 ГАУЗ | 5-я группа | 0.0034 | 0.002396 | 0.001004
ГРС - 1 Челябинск | Котельная нежилого здания (Челябинск г, Шагольская ул, дом № 51) | Индивидуальный предприниматель | 6-я группа | 0.0001 | 0.000668 | -0.000568
ГРС - 1 Челябинск | Котельная (Миасский п, Первомайская, дом № 97) | Индивидуальный предприниматель | 7-я группа | 0.00025 | 0.000106 | 0.000144
ГРС - 3 Челябинск | Котельная нежилого здания (тракт Свердловский, д. 5, помещ. 3) | Индивидуальный предприниматель | 5-я группа | 0.005 | 8.9e-05 | 0.004911
ГРС - 1 Челябинск | ООО "Гостиничное хозяйство" (Челябинск г, Труда ул, дом № 153) | Гостиничное хозяйство ООО | 5-я группа | 0.0073 | 0.012858 | -0.005558
ГРС - 3 Челябинск | ООО "ГК ЧТЗ-Смолино" (Смолино п., Чапаева ул., дом № 114) | Гостиничный комплекс ЧТЗ-Смолино ООО | 5-я группа | 0.012 | 0.0117 | 0.0003
ГРС - 1 Челябинск | Котельная производственно-складской базы | Гофра-Пак ПКФ ООО | 5-я группа | 0.012 | 0.014839 | -0.002839
ГРС - 2 Челябинск | ООО "АвтоРынок" (Котельная административно-хозяйственного здания, тракт Свердловский, д. 12А) | ГРАНАТ ООО | 5-я группа | 0.005 | 0 | 0.005
ГРС - 2 Челябинск | Котельная промышленного кросс-дока для ритуальных услуг (тр-т Свердловский, д. 12А) | ГРАНАТ ООО | 5-я группа | 0.016921 | 0 | 0.016921
ГРС - 2 Челябинск | ООО "Гранд+" ( Енисейская ул, дом № 53Ж) | Гранд+ ООО | 5-я группа | 0.06 | 0.035748 | 0.024252
ГРС - 1 Челябинск | Котельная складского помещения АО "ГРАНИТ ИНФОРМ" (Челябинск г, Троицкий тракт, дом № 23) | ГРАНИТ ИНФОРМ АО | 6-я группа | 5e-05 | 3.7e-05 | 1.3e-05
ГРС - 1 Челябинск | ООО "Гранитный берег" (Челябинск г, Герцена ул, дом № 28) | Гранитный берег ООО | 6-я группа | 0.0001 | 8.4e-05 | 1.6e-05
ГРС - 4 Челябинск | ООО НПП "ГРАФИТПРО" (Челябинск г, Промзона ЧМК) | ГРАФИТПРО ООО НПП | 6-я группа | 0.002 | 0.000953 | 0.001047
ГРС - 2 Челябинск | Котельная культурно-досугового комплекса №2 (Челябинск г, Профинтерна ул, дом № 97) | Индивидуальный предприниматель | 6-я группа | 5e-05 | 8e-06 | 4.2e-05
ГРС - 2 Челябинск | Котельная культурно-досугового комплекса №1 (Челябинск г, Профинтерна ул, дом № 97А) | Индивидуальный предприниматель | 6-я группа | 5e-05 | 8e-05 | -3e-05
ГРС - 1 Челябинск | Котельная нежилого помещения (ул. Красная, 75) | Физическое лицо | 6-я группа | 0.0007 | 0.000164 | 0.000536
ГРС - 3 Челябинск | Котельная нежилого помещения (Челябинск, ДНТ "Локомотив", ул. Первая, уч. 30а) | Физическое лицо | 6-я группа | 0.0002 | 0.000222 | -2.2e-05
ГРС - 2 Челябинск | Котельная нежилого помещения (Тухачевского ул, дом 16) | Физическое лицо | 5-я группа | 0.004 | 0.000471 | 0.003529
ГРС - 3 Челябинск | Котельная нежилого здания (ул Каслинская, д.18) | Физическое лицо | 6-я группа | 0 | 0.000861 | -0.000861
ГРС - 2 Челябинск | Котельная нежилого здания (Челябинск, ул. Енисейская, д. 9, строение 2) | Физическое лицо | 5-я группа | 0.01 | 0.000798 | 0.009202
ГРС Муслюмовский | Котельная автосервиса (Саккулово п, Клубная ул, дом № 8, корпус Б) | Физическое лицо | 6-я группа | 0.001 | 6.4e-05 | 0.000936
ГРС - 1 Челябинск | Котельная нежилого здания (Челябинск г, Партизанская ул, дом 70) | Физическое лицо | 6-я группа | 0.002 | 0.000995 | 0.001005
ГРС - 2 Челябинск | ООО "ДЕЛИОН" (Артиллерийская ул, дом 111) | ДЕЛИОН ООО | 6-я группа | 0.002 | 0 | 0.002
ГРС - 2 Челябинск | ООО ТК "Дельта" (ул Блюхера, д. 92А) | ДЕЛЬТА ООО ТК | 5-я группа | 0 | 0.00038 | -0.00038
ГРС - 4 Челябинск | Котельная и технологическое оборудование (Челябинск г, Монтажников ул, дом № 13 В) | Индивидуальный предприниматель | 5-я группа | 0.005 | 0.004843 | 0.000157
ГРС - 3 Челябинск | ООО "Динамика-2" (Челябинск г, Рылеева ул, дом № 24) | Динамика-2 ООО | 6-я группа | 0.0005 | 0 | 0.0005
ГРС - 1 Челябинск | ООО "Добруша-1" (Челябинск г, Нефтебазовая ул, дом № 2) | Добруша-1 ООО | 6-я группа | 0.003 | 0.002639 | 0.000361
ГРС - 2 Челябинск | ООО "ДОДЗЁ" (Челябинск г, Первомайская (Миасский) ул, дом № 97) | Додзё ООО | 4-я группа | 0.001 | 0 | 0.001
ГРС - 1 Челябинск | Кафе (Б.Хмельницкого, д.13) | Индивидуальный предприниматель | 6-я группа | 0.00015 | 0.00011 | 4e-05
ГРС - 1 Челябинск | Котельная кафе-кондитерской (Цвиллинга ул, дом № 57) | Индивидуальный предприниматель | 6-я группа | 0.0003 | 0.000269 | 3.1e-05
ГРС - 1 Челябинск | Кафе (Цвиллинга ул, дом № 55Б) | Индивидуальный предприниматель | 6-я группа | 0.00035 | 0.000549 | -0.000199
ГРС - 1 Челябинск | Кафе (Блюхера ул, д. 51В) | Индивидуальный предприниматель | 6-я группа | 0.00035 | 0.000277 | 7.3e-05
ГРС - 3 Челябинск | Котельная банно-оздоровительного комплекса (Челябинск, СНТ "Локомотив-2", ул. 1-а, уч. 784) | Физическое лицо | 6-я группа | 0.003 | 0.004 | -0.001
ГРС - 4 Челябинск | ГРПШ (Красноармейский р-н, ОАО СХП "Петровское", поле № 113, 112, 110) | ДОМИНАТ ООО | 3-я группа | 0.3 | 0.1446 | 0.1554
ГРС - 4 Челябинск | ООО ДОНКАРБ ГРАФИТ (Челябинск г, Мраморная ул, дом 16) | ДОНКАРБ ГРАФИТ ООО | 3-я группа | 0.805 | 0.61035 | 0.19465
ГРС - 1 Челябинск | ООО "Дорстройгрупп" (Челябинск г, Енисейская ул, дом № 73) | Дорстройгрупп ООО | 4-я группа | 0.1122 | 0.21901 | -0.10681
ГРС - 1 Челябинск | Котельная нежилого здания (Челябинск г, Свердловский тракт, дом № 1Г) | Индивидуальный предприниматель | 6-я группа | 8e-05 | 0 | 8e-05
ГРС - 2 Челябинск | Котельная нежилого здания (Челябинск г, Станционная (Новосинеглазово) ул, дом № 1В) | Физическое лицо | 6-я группа | 0 | 0.00052 | -0.00052
ГРС - 2 Челябинск | ЕВРАЗКОММАШ ООО ТД (Челябинск, ул Барбюса, д. 2) | ЕВРАЗКОММАШ ООО ТД | 6-я группа | 0.0005 | 0.000401 | 9.9e-05
ГРС - 2 Челябинск | Котельная нежилого здания (тракт Троицкий, д. 29) | Физическое лицо | 6-я группа | 0.005 | 0 | 0.005
ГРС - 2 Челябинск | Котельная нежилого здания (Челябинск г, Гатчинская ул, дом № 1) | Физическое лицо | 5-я группа | 0.0084 | 0.003264 | 0.005136
ГРС - 1 Челябинск | ООО "ЖБИ74" (Челябинск г, Радонежская ул, дом № 28) | ЖБИ 74 ООО | 4-я группа | 0.184 | 0.14375 | 0.040252
ГРС - 2 Челябинск | Котельная нежилого здания (Челябинск г, Копейское ш, дом № 50) | ЖБИ-2 ЗАО | 6-я группа | 0.0005 | 0 | 0.0005
ГРС - 2 Челябинск | Котельная нежилого здания (Челябинск г, кн зу 74:36:0318001:2960) | ЖБИ-2 ЗАО | 6-я группа | 0.0006 | 0 | 0.0006
ГРС - 1 Челябинск | ООО "ЖБИ-Восток" (Челябинск г, Героев Танкограда ул, дом № 1, корпус А) | ЖБИ-Восток ООО | 5-я группа | 0.018 | 0.009395 | 0.008605
ГРС - 4 Челябинск | ООО "ЖБИ-Восток" (Все для быта, Героев Танкограда ул, дом № 1, корп. А) | ЖБИ-Восток ООО | 4-я группа | 0.07 | 0.013281 | 0.056719
ГРС - 1 Челябинск | АО "Желдорреммаш" (Челябинск г, Косарева ул, дом № 1) | Желдорреммаш АО | 4-я группа | 0.18 | 0.13222 | 0.047784
ГРС - 3 Челябинск | ООО "Жилстрой № 9" (Уфимский тр. база Арден) | Жилстрой № 9 ООО | 5-я группа | 0.005 | 0.003276 | 0.001724
ГРС - 1 Челябинск | ООО "ЖИЛСТРОЙ1" (Челябинск г, Молодогвардейцев ул, дом № 31) | ЖИЛСТРОЙ1 ООО | 5-я группа | 0.005 | 0.002833 | 0.002167
ГРС - 1 Челябинск | Котельная нежилого здания магазина (Челябинск г, Сосновская ул, дом № 40) | Физическое лицо | 7-я группа | 0.00015 | 0 | 0.00015
ГРС - 3 Челябинск | ЗАО "Завод Минплита" (Таловка д, промплощадка ЗАО "Завод Минплита") | Завод Минплита ЗАО | 4-я группа | 0.4 | 0.40627 | -0.006268
ГРС - 2 Челябинск | Производственный (механосборочный цех) корпус нестандартного (высокотехнологичного) оборудования (Челябинск г, Горелова ул, д. 12) | Завод Роботов ООО | 5-я группа | 0.052 | 0 | 0.052
ГРС - 2 Челябинск | ООО "ПКП завод театрального оборудования" (ул Мастеровая, д. 22) | ЗАВОД ТЕАТРАЛЬНОГО ОБОРУДОВАНИЯ ПКП ООО | 5-я группа | 0.003833 | 0 | 0.003833
ГРС - 4 Челябинск | ООО "Завод ТЕХНО" (Челябинск г, Валдайская ул, дом № 5) | Завод ТЕХНО ООО | 3-я группа | 2.3 | 2.1325 | 0.16748
ГРС - 4 Челябинск | Котельная торгово-офисного здания (Челябинск г, Гагарина ул, дом № 43) | Индивидуальный предприниматель | 6-я группа | 0.005 | 0.000439 | 0.004561
ГРС - 1 Челябинск | Котельная (Челябинск г, Кузнецова ул, дом № 47) | Физическое лицо | 6-я группа | 0.0002 | 0.000249 | -4.9e-05
ГРС - 3 Челябинск | ТСН Западные луга (Кременкуль с, Западный п., мкр. Западный-2, Главная ул.) | ЗАПАДНЫЕ ЛУГА ТСН | 7-я группа | 0.00015 | 1.1e-05 | 0.000139
ГРС - 1 Челябинск | Котельная ресторана (Челябинск г, Коммуны ул, дом № 87-89) | Индивидуальный предприниматель | 6-я группа | 0.00546 | 0 | 0.00546
ГРС - 2 Челябинск | Котельная нежилого здания (Свердловский тракт, д. 5, пом. 4) | Физическое лицо | 6-я группа | 0.001 | 0 | 0.001
ГРС - 1 Челябинск | Котельная автокомплекса (офисного здания) (Челябинск г, Новоградский пр-кт, дом 58) | Индивидуальный предприниматель | 5-я группа | 0.0017 | 0.000121 | 0.001579
ГРС - 3 Челябинск | Котельная магазина (Челябинск г, Шершневская ул., дом № 54А) | Физическое лицо | 6-я группа | 0 | 0.000818 | -0.000818
ГРС Долгодеревенская | Котельная магазина (Челябинская обл, Сосновский р-н, Долгодеревенское с, Свердловская ул, дом 32) | Физическое лицо | 6-я группа | 0.001 | 0 | 0.001
ГРС - 3 Челябинск | Котельная нежилого здания (Челябинск г, Федорова ул, дом № 25) | Физическое лицо | 5-я группа | 0.01 | 0.001567 | 0.008433
ГРС - 3 Челябинск | Котельная магазина (Челябинск г, АМЗ 2 тер. СНТ) | Физическое лицо | 7-я группа | 4e-05 | 2.4e-05 | 1.6e-05
ГРС - 3 Челябинск | Котельная нежилого здания (г Челябинск, АМЗ 2 тер. СНТ, Центральная, уч. 11, второе здание на участке) | Физическое лицо | 7-я группа | 0.0003 | 0.000429 | -0.000129
ГРС - 1 Челябинск | МБУК "Зоопарк" (Челябинск г, Труда ул, дом № 191) | Зоопарк МБУК | 5-я группа | 0.0018 | 0.0008 | 0.001
ГРС - 1 Челябинск | МБУК "Зоопарк" (Челябинск г, Труда ул, дом № 191) | Зоопарк МБУК | 5-я группа | 0.001 | 5.2e-05 | 0.000948
ГРС - 4 Челябинск | ООО "Завод углеродных и композиционных материалов" (Челябинск г, Челябинский электродный завод) | ЗУКМ ООО (ЗАВОД УГЛЕРОДНЫХ И КОМПОЗИЦИОННЫХ МАТЕРИАЛОВ) | 4-я группа | 0.08 | 0.085747 | -0.005747
ГРС - 1 Челябинск | Котельная нежилого здания (Красноармейская ул, дом № 55) | Индивидуальный предприниматель | 6-я группа | 0.0008 | 0 | 0.0008
ГРС - 1 Челябинск | Котельная нежилого здания (Челябинск г, Братьев Кашириных ул, дом № 22) | Физическое лицо | 5-я группа | 0.00651 | 0.00209 | 0.00442
ГРС - 1 Челябинск | Ивдис ТК ООО (ул Северо-Западная Околица, д. 15) | Ивдис ТК ООО | 5-я группа | 0.005197 | 0 | 0.005197
ГРС - 2 Челябинск | Котельная нежилого здания (Челябинск г, Новороссийская ул, дом 102) | Индивидуальный предприниматель | 5-я группа | 0.005 | 0.00067 | 0.00433
ГРС - 2 Челябинск | Котельная нежилого здания (Челябинск г, Автодорожная ул, дом № 1Б) | Физическое лицо | 6-я группа | 0.001 | 0 | 0.001
ГРС - 1 Челябинск | Офис (Челябинск г, Героев Танкограда ул, дом № 108) | Физическое лицо | 7-я группа | 5e-05 | 7.4e-05 | -2.4e-05
ГРС - 2 Челябинск | ООО "ИМПУЛЬС" (Котельная нежилого здания, Челябинск г, Копейское ш, дом № 48) | ИМПУЛЬС ООО | 5-я группа | 0 | 0.013385 | -0.013385
ГРС - 3 Челябинск | ИМПУЛЬС ООО(Троицкий тракт, дом № 11, корпус А) | ИМПУЛЬС ООО | 4-я группа | 0.08233 | 0.071275 | 0.011055
ГРС - 2 Челябинск | ИМПУЛЬС ООО (Газопоршневые установки, Троицкий тр, дом № 11Г) | ИМПУЛЬС ООО | 5-я группа | 0.03564 | 0.031054 | 0.004586
ГРС - 2 Челябинск | ИНВЕСТСЕРВИС ООО(пр-кт Ленина, д. 3) Крышная котельная АБК | ИНВЕСТСЕРВИС ООО | 6-я группа | 0.001065 | 0 | 0.001065
ГРС - 2 Челябинск | ИНВЕСТСЕРВИС (пр-кт Ленина, д. 3)Котельная производственно-бытового помещения | ИНВЕСТСЕРВИС ООО | 5-я группа | 0.005025 | 0 | 0.005025
ГРС - 3 Челябинск | ООО "ИНВЕСТСТРОЙ" (Челябинская обл, Челябинск г, Троицкий тракт, дом № 53, строение 1) | ИНВЕСТСТРОЙ ООО | 6-я группа | 0.002 | 0.000116 | 0.001884
ГРС - 2 Челябинск | ООО СКБ "ИНДУКЦИЯ" (Челябинск г, Масленникова ул, дом № 20) | ИНДУКЦИЯ ООО СКБ | 5-я группа | 0.008 | 0 | 0.008
ГРС - 3 Челябинск | ООО Индустрия Чистоты (Газовая паро-водогрейная котельная) | Индустрия Чистоты ООО | 5-я группа | 0.03 | 0.029311 | 0.000689
ГРС - 4 Челябинск | Оздоровительный комплекс | ИНЖ-СЕРВИС ООО | 5-я группа | 0.0015 | 0.004543 | -0.003043
ГРС - 1 Челябинск | ТК "Калибр" | ИНЖ-СЕРВИС ООО | 4-я группа | 0 | 0.00512 | -0.00512
ГРС - 1 Челябинск | ООО "ИНИТ Инжиниринг (Челябинск г, Керамзавода п) | ИНИТ ИНЖИНИРИНГ ООО | 5-я группа | 0.01 | 0.001304 | 0.008696
ГРС - 1 Челябинск | ИНСИ (Челябинск г, Строительная ул, дом № 25А) | ИНСИ стальные конструкции ООО | 5-я группа | 0.02 | 0.006416 | 0.013584
ГРС - 1 Челябинск | ООО ПКФ "Инссталь" (Енисейская ул, дом № 32) | Инссталь ПКФ ООО | 4-я группа | 0.144 | 0.1267 | 0.017305
ГРС - 1 Челябинск | ООО "Интеграция" (Челябинск г, Радонежская ул, дом № 15) | ИНТЕГРАЦИЯ ООО | 4-я группа | 0.198 | 0.13418 | 0.063816
ГРС - 2 Челябинск | ООО "ИНТЕГРАЦИЯ" (Челябинск г, Радонежская ул) | ИНТЕГРАЦИЯ ООО | 5-я группа | 0.005 | 0.002345 | 0.002655
ГРС - 1 Челябинск | ООО "Интервал и К" (Челябинск г, Косарева ул, дом № 40) | Интервал и К ООО | 6-я группа | 5e-05 | 0 | 5e-05
ГРС - 3 Челябинск | Газовая котельная | ИнтерПол СК ООО | 5-я группа | 0.008 | 0.003647 | 0.004353
ГРС - 1 Челябинск | Котельная нежилого здания | ИнтерПол СК ООО | 5-я группа | 0.003 | 0.001698 | 0.001302
ГРС - 2 Челябинск | ООО "ИНФО-ГРУПП" (Челябинск г, Федоровка п, ул Карусельная, д. 1) | ИНФО-ГРУПП ООО | 6-я группа | 0.0005 | 2.2e-05 | 0.000478
ГРС - 1 Челябинск | ООО "ИНФРАИНВЕСТ" (пересечение Молдавская-Победы) | ИНФРАИНВЕСТ ООО | 5-я группа | 0.00177 | 0 | 0.00177
ГРС - 1 Челябинск | Котельная магазина (Челябинская обл, Каштак р-н, Сосновая роща, дом 35) | Индивидуальный предприниматель | 6-я группа | 0.0002 | 0 | 0.0002
ГРС - 4 Челябинск | ООО "Исток-Ф" (Челябинск г, Барбюса ул, дом № 144, корпус В) | Исток-Ф ООО | 6-я группа | 0.0001 | 0 | 0.0001
ГРС - 2 Челябинск | ООО "Источники тепла" (котельная для жилых домов мкр "Яблочный") | ИСТОЧНИКИ ТЕПЛА ООО | 5-я группа | 0.020808 | 0.006493 | 0.014315
ГРС - 1 Челябинск | ИСТОЧНИКИ ТЕПЛА ООО (г Челябинск, ул Самохина мкр. "Яблочный") | ИСТОЧНИКИ ТЕПЛА ООО | 5-я группа | 0.069898 | 0.008429 | 0.061469
ГРС - 2 Челябинск | ИСТОЧНИКИ ТЕПЛА ООО (ул Конструктора Духова, д. 33 Котельная мкр. Яблочный) | ИСТОЧНИКИ ТЕПЛА ООО | 5-я группа | 0.03281 | 0.009308 | 0.023502
ГРС - 1 Челябинск | ООО "Источники тепла" (Крышная котельная) | ИСТОЧНИКИ ТЕПЛА ООО | 5-я группа | 0.0142 | 0.004372 | 0.009828
ГРС - 1 Челябинск | ООО "Источники тепла" (Котельная многоквартирного жилого дома) | ИСТОЧНИКИ ТЕПЛА ООО | 5-я группа | 0.0108 | 0.004798 | 0.006002
ГРС - 4 Челябинск | ООО "Источники тепла" ( Дегтярева, 33а) | ИСТОЧНИКИ ТЕПЛА ООО | 5-я группа | 0.015 | 0.006933 | 0.008067
ГРС - 2 Челябинск | ООО "Источники тепла" (Крышная блочная котельная) | ИСТОЧНИКИ ТЕПЛА ООО | 5-я группа | 0.0055 | 0.006725 | -0.001225
ГРС - 3 Челябинск | ООО "Источники тепла" (ул Нефтебазовая, д. 1) | ИСТОЧНИКИ ТЕПЛА ООО | 4-я группа | 0.3886 | 0.032588 | 0.35601
ГРС - 2 Челябинск | ООО "ИЮЛЬ" (пр-кт Ленина, д. 9/ул. 40 лет Октября, 29а) | Июль ООО | 6-я группа | 0 | 0.000178 | -0.000178
ГРС - 3 Челябинск | ООО Кайрос-Авто (Котельная автокомплекса) | КАЙРОС-АВТО ООО | 6-я группа | 0.0008 | 0.000292 | 0.000508
ГРС - 2 Челябинск | Автомобильная газонаполнительная компрессорная станция (Челябинская обл., Сосновский р-н, Глинка д) | Индивидуальный предприниматель | 4-я группа | 0.6 | 0.16523 | 0.43477
ГРС - 3 Челябинск | ООО "Карат" (Потребительская 2-я ул, дом № 10) | Карат ООО | 6-я группа | 0.001 | 0 | 0.001
ГРС - 2 Челябинск | ООО КАРГО 74 (Челябинск, ш Металлургов, д. 70Б) | КАРГО 74 ООО | 6-я группа | 0.004 | 0.000702 | 0.003298
ГРС - 2 Челябинск | Котельная гаража (Челябинск г, Рылеева ул, дом № 20) | Физическое лицо | 7-я группа | 0 | 1.8e-05 | -1.8e-05
ГРС - 3 Челябинск | ООО "Кварц" (Троицкая ул, дом № 2, корпус Г) | Кварц ООО | 6-я группа | 0.0003 | 4e-06 | 0.000296
ГРС - 2 Челябинск | ООО "ФАБРИКА МЕБЕЛИ "КВИНТА" (Челябинск г, Кожзаводская ул, дом № 106Б) | Квинта Фабрика мебели ООО | 6-я группа | 0 | 0.000241 | -0.000241
ГРС - 4 Челябинск | ООО "КЕММА" (Челябинск г, ООО "КЕММА") | КЕММА ООО | 3-я группа | 0.95 | 0.93733 | 0.012673
ГРС - 4 Челябинск | ООО "Кепяк" (Челябинск г, Горького ул) | Кепяк ООО | 5-я группа | 0.006 | 0.004135 | 0.001865
ГРС - 2 Челябинск | ООО "КЕРАМАКС" (Цех по производству керамических флюсов) | КЕРАМАКС ООО | 4-я группа | 0.17885 | 0.044906 | 0.13394
ГРС - 1 Челябинск | ООО "КИЛОБАЙТ" (Челябинск г, Чайковского ул, дом 131) | КИЛОБАЙТ ООО | 6-я группа | 0.001 | 0.000588 | 0.000412
ГРС - 3 Челябинск | АО МЦ ЧТПЗ (Шершневский Бор проезд, дом 5, строение 2) | Клиника Вся Медицина АО | 5-я группа | 0.01 | 0.005075 | 0.004925
ГРС - 1 Челябинск | Котельная административно-хозяйственного здания (Челябинск г, Радонежская ул, дом 1А) | Индивидуальный предприниматель | 6-я группа | 0.00125 | 0 | 0.00125
ГРС - 4 Челябинск | КНАУФ ГИПС Челябинск (Валдайская ул, дом № 15, корпус В) | КНАУФ ГИПС ЧЕЛЯБИНСК ООО | 3-я группа | 0.9113 | 0.86701 | 0.044286
ГРС - 3 Челябинск | Котельная медицинского центра (Челябинск г, Захаренко ул, дом № 18) | Индивидуальный предприниматель | 6-я группа | 0.003 | 0.003387 | -0.000387
ГРС Красное поле | Котельная автомастерской (Есаульский п, Российская ул, дом № 17) | Индивидуальный предприниматель | 6-я группа | 0.0007 | 0 | 0.0007
ГРС - 2 Челябинск | Котельная нежилого здания (Челябинск, ул Хлебозаводская, уч. 74:36:0119012:619) | Физическое лицо | 6-я группа | 0.00067 | 0.001206 | -0.000536
ГРС - 2 Челябинск | ООО "КОВМЕТТРЕЙД" (Челябинск г, Свердловский тракт, дом № 28А) | КовМетТрейд ООО | 5-я группа | 0.0002 | 0 | 0.0002
ГРС - 3 Челябинск | Котельная нежилого здания (Челябинск г, Рылеева ул, дом № 16) | Индивидуальный предприниматель | 4-я группа | 0.1 | 0.064325 | 0.035675
ГРС - 1 Челябинск | Котельная кафе-ресторана (г. Челябинск, ул. Мологвардейцев, дом 25А) | Физическое лицо | 5-я группа | 0.011476 | 0 | 0.011476
ГРС - 3 Челябинск | Котельная нежилого помещения (Троицкий тракт, д. № 62С) | Индивидуальный предприниматель | 6-я группа | 0 | 1.1e-05 | -1.1e-05
ГРС - 1 Челябинск | Котельная нежилого помещения (Челябинск г, Чайковского ул, дом № 155) | Физическое лицо | 6-я группа | 0.0004 | 0 | 0.0004
ГРС - 1 Челябинск | ООО "ПТК Колос" (Енисейская ул, дом № 8) | Колос ПТК ООО | 4-я группа | 0.2 | 0.02854 | 0.17146
ГРС - 2 Челябинск | Котельная здания кулинарии (Челябинск г, Советская (Новосинеглазово) ул, дом № 2) | Физическое лицо | 6-я группа | 0.00124 | 0 | 0.00124
ГРС - 1 Челябинск | ООО "Коммерческая недвижимость" (250-летия Челябинска ул на пересечении с Северной) | Коммерческая недвижимость ООО | 6-я группа | 0.00041 | 0.000348 | 6.2e-05
ГРС - 1 Челябинск | Котельная Свердловский тракт | КОММЕТ МУП | 5-я группа | 0.003 | 0.002064 | 0.000936
ГРС - 3 Челябинск | Котельная Троицкий тракт | КОММЕТ МУП | 4-я группа | 0.02 | 0.038999 | -0.018999
ГРС - 3 Челябинск | Котельная ул. Мебельная | КОММЕТ МУП | 4-я группа | 0.085 | 0.021019 | 0.063981
ГРС - 1 Челябинск | Котельная п. Аэропорт | КОММЕТ МУП | 4-я группа | 0.053 | 0.054758 | -0.001758
ГРС - 3 Челябинск | Котельная ул. Елькина | КОММЕТ МУП | 5-я группа | 0.0075 | 0.002735 | 0.004765
ГРС - 3 Челябинск | Котельная нежилого здания | КОММЕТ МУП | 5-я группа | 0.005 | 0.001799 | 0.003201
ГРС - 3 Челябинск | Котельная п. АМЗ | КОММЕТ МУП | 3-я группа | 0.271 | 0.24874 | 0.022263
ГРС - 3 Челябинск | Котельная п. Новосинеглазово, ул. Челябинская 39б | КОММЕТ МУП | 4-я группа | 0.162 | 0.060023 | 0.10198
ГРС - 1 Челябинск | ООО "Компания ИнвестСтрой" (Челябинск г, Молдавская ул, дом № 10) | Компания ИнвестСтрой ООО | 4-я группа | 0.109 | 0.096948 | 0.012052
ГРС - 1 Челябинск | ООО "Компания МБ" (Потребительская 1-я ул, дом № 6) | КОМПАНИЯ МБ ООО | 5-я группа | 0.0005 | 0 | 0.0005
ГРС - 3 Челябинск | Котельная здания предприятия (Челябинск г, Производственная ул, дом № 8Б) | Компания РБТ ООО | 5-я группа | 0.015 | 0.003448 | 0.011552
ГРС - 4 Челябинск | ООО "Компания Русский Углерод" (Енисейская ул, дом № 8, корпус М) | Компания Русский Углерод ООО (ООО КРУГ) | 4-я группа | 0.085 | 0.015605 | 0.069395
ГРС - 4 Челябинск | ООО Компания СК (Енисейская ул, дом № 41) | Компания СК ООО | 5-я группа | 0.012 | 0.006177 | 0.005823
ГРС - 1 Челябинск | ООО "Уральская фабрика Комус-Упаковка" (Автодорожная ул, дом № 19, корпус А) | Комус-Упаковка Уральская фабрика ООО | 5-я группа | 0.008 | 0.003699 | 0.004301
ГРС - 3 Челябинск | Котельная, Новосинеглазово | КОНАР АО | 7-я группа | 0.0005 | 0 | 0.0005
ГРС - 1 Челябинск | ОАО "КТИАМ" (северо-восточная пром.зона металлургического р-на) | Конструкторско-технологический институт автоматизации и механизации в автомобилестроении (КТИАМ) ОАО | 5-я группа | 0.01 | 0.01063 | -0.00063
ГРС - 1 Челябинск | ООО "КОНТУР-ПРО" (Енисейская ул, дом № 25) | КОНТУР-ПРО ООО | 5-я группа | 0.002 | 0 | 0.002
ГРС - 1 Челябинск | Котельная нежилого здания (Челябинск г, Аджарская ул, дом № 2) | Физическое лицо | 5-я группа | 0.036 | 0.033242 | 0.002758
ГРС - 2 Челябинск | Котельная гаража (ул Кузнечная, д. 21) | Физическое лицо | 6-я группа | 0.005 | 0 | 0.005
ГРС - 2 Челябинск | Котельная нежилого здания (Челябинск г, Героев Танкограда ул, дом № 71П, строение 12) | Индивидуальный предприниматель | 6-я группа | 0.00298 | 0 | 0.00298
ГРС - 1 Челябинск | ООО "Корвет" (Цвиллинга ул, дом № 20) | Корвет ООО | 6-я группа | 0.0025 | 0.002366 | 0.000134
ГРС Долгодеревенская | Котельная нежилого здания (Долгодеревенское с, Свердловская ул, дом № 38А) | Физическое лицо | 7-я группа | 5e-05 | 0 | 5e-05
ГРС - 1 Челябинск | Котельная нежилого здания (Челябинск г, Кыштымская ул, дом № 9) | Индивидуальный предприниматель | 6-я группа | 0.001 | 0.000348 | 0.000652
ГРС - 2 Челябинск | Котельная нежилого помещения (Челябинск г, Калмыкова ул, дом № 14А, помещение 3) | Физическое лицо | 6-я группа | 0.0001 | 0 | 0.0001
ГРС - 3 Челябинск | Котельная нежилого здания (Челябинск г, Советский р-он, СНТ "Колющенец", ул. 33, уч. 1788) | Физическое лицо | 6-я группа | 0 | 0.000559 | -0.000559
ГРС - 2 Челябинск | Котельная нежилого здания (г Челябинск, ул Радонежская, д. 10В, стр. 3) | Физическое лицо | 5-я группа | 0.00451 | 0 | 0.00451
ГРС - 1 Челябинск | Котельная нежилого здания (Челябинск г, Радонежская ул, дом № 10) | Физическое лицо | 6-я группа | 0 | 3.8e-05 | -3.8e-05
ГРС - 1 Челябинск | ООО "Космос" (Лесопарковая ул, дом № 6) | Космос ООО | 5-я группа | 0.04 | 0.015242 | 0.024758
ГРС - 1 Челябинск | Котельная нежилого здания (Хлебозаводская ул, дом № 3) | Индивидуальный предприниматель | 5-я группа | 0.07 | 0.049307 | 0.020693
ГРС - 1 Челябинск | Котельная супермаркета (Челябинск г, Братьев Кашириных ул, дом № 133) | Индивидуальный предприниматель | 5-я группа | 0.005 | 0.002372 | 0.002628
ГРС - 1 Челябинск | ООО КПД и СК (Механическая ул, дом № 8) | КПД и СК Челябинский завод ООО | 4-я группа | 0.3582 | 0.22337 | 0.13483
ГРС - 3 Челябинск | Котельная нежилого здания (Федоровка п., Асфальтная станция, 1868 км. федеральной дороги М-5 "Южный Урал") | Физическое лицо | 6-я группа | 0 | 1.2e-05 | -1.2e-05
ГРС - 1 Челябинск | АО КОК Красная гвоздика (Челябинская обл., п. Каштак) | КРАСНАЯ ГВОЗДИКА АО КОК | 5-я группа | 0.01123 | 0.002917 | 0.008313
ГРС - 2 Челябинск | Котельная нежилого здания (ул Коммуны (Сосновка), д. 7а) | Индивидуальный предприниматель | 6-я группа | 0.0005 | 0 | 0.0005
ГРС - 1 Челябинск | АО "Кредит Урал Банк" (Челябинск г, Красноармейская ул, дом № 116) | Кредит Урал Банк АО | 6-я группа | 0.00095 | 0.000781 | 0.000169
ГРС - 1 Челябинск | ООО "Крез-Дуэт" (Героев Танкограда ул, дом 71-п, строение 5) | КРЕЗ-ДУЭТ ООО | 6-я группа | 0.001 | 0 | 0.001
ГРС - 1 Челябинск | Котельная нежилого помещения (Челябинск г, Механическая ул., ГСК "Сплав", участок 5, бокс № 39) | Физическое лицо | 6-я группа | 0.002 | 0 | 0.002
ГРС - 1 Челябинск | КСМИ 74 ООО (Челябинск г, Металлургов ш, дом № 5П) | КСМИ 74 ООО | 4-я группа | 0.1 | 0.034299 | 0.065701
ГРС - 1 Челябинск | Котельная нежилого здания (Челябинск г, Хлебозаводская ул, дом № 33, корпус А) | Физическое лицо | 6-я группа | 0.0005 | 2.7e-05 | 0.000473
ГРС - 2 Челябинск | Котельная здания физкультурно-досугового назначения (г Челябинск, ул Вересковая, д. 30) | Физическое лицо | 5-я группа | 0.005 | 0.000465 | 0.004535
ГРС - 1 Челябинск | Котельная нежилого помещения (Челябинск г, Сосновский р-он, 400 м. севернее пос. Каштак) | Физическое лицо | 6-я группа | 0.0004 | 0.001972 | -0.001572
ГРС Промышленная | Котельная и технологические нужды производственной базы (Сосновский р-он, 1 г, 0-1, 5 км. на восток от п. Рощино) | Индивидуальный предприниматель | 5-я группа | 0.002 | 0.000211 | 0.001789
ГРС - 2 Челябинск | Котельная нежилого здания (Челябинск г, Калинина ул, дом № 5В) | Физическое лицо | 6-я группа | 0.0001 | 0 | 0.0001
ГРС - 1 Челябинск | ЗАО "Курс" (Челябинск г, Образцова ул, дом № 7) | Курс ЗАО | 6-я группа | 0 | 8.1e-05 | -8.1e-05
ГРС - 2 Челябинск | Котельная нежилого здания (Челябинск г, Енисейская ул, участок 54И) | Физическое лицо | 6-я группа | 0.00418 | 0 | 0.00418
ГРС Долгодеревенская | МУ "Комплексный центр соц. обслуживания населения" (Долгодеревенское с, Северная ул, дом № 14) | КЦСОН СОСНОВСКОГО МУНИЦИПАЛЬНОГО РАЙОНА ЧЕЛЯБИНСКОЙ ОБЛАСТИ | 6-я группа | 0 | 0.000119 | -0.000119
ГРС - 3 Челябинск | ООО "Лабиринт" ( Потребительская 1-я ул, дом № 4) | ЛАБИРИНТ ООО | 5-я группа | 0.0705 | 0.006323 | 0.064177
ГРС - 3 Челябинск | ООО "Лаборатория живого пива" (Челябинск г, Карпинского ул, дом № 62) | Лаборатория живого пива ООО | 6-я группа | 0.001 | 0.000322 | 0.000678
ГРС - 2 Челябинск | Блочная котельная (ул Титановая, д. 3) | Физическое лицо | 5-я группа | 0.022118 | 0.003327 | 0.018791
ГРС Долгодеревенская | Котельная производственной базы (Челябинская обл, Сосновский р-н, Долгодеревенское с, 1 Мая ул, дом 1В) | Индивидуальный предприниматель | 6-я группа | 0.0001 | 0.000137 | -3.7e-05
ГРС - 1 Челябинск | ООО "ЛАМА" (Набережная, дом № 12, корпус А) | ЛАМА ООО | 7-я группа | 0.0001 | 0.000114 | -1.4e-05
ГРС - 2 Челябинск | Котельная (Челябинск г, Шаумяна ул, дом № 50) | Физическое лицо | 6-я группа | 0.0008 | 0.000212 | 0.000588
ГРС - 2 Челябинск | Котельная нежилого здания (Челябинск, ш Копейское, д. 48Б) | Физическое лицо | 6-я группа | 0.00096 | 0.000203 | 0.000757
ГРС - 2 Челябинск | Производственные здания (Челябинск г, Енисейская ул, дом № 56) | Индивидуальный предприниматель | 5-я группа | 0.05 | 0.032745 | 0.017255
ГРС - 1 Челябинск | ООО "Легион" (Братьев Кашириных ул, дом № 77) | ЛЕГИОН ООО | 6-я группа | 0.0005 | 0.00138 | -0.00088
ГРС - 1 Челябинск | Котельная торгового комплекса: г.Челябинск, ул.Братьев Кашириных, 75 | Лента ООО | 5-я группа | 0.01 | 0.00305 | 0.00695
ГРС - 3 Челябинск | Блочно-модульная котельная торгового комплекса: г.Челябинск, ул. Блюхера, 126 | Лента ООО | 5-я группа | 0.01 | 0.005713 | 0.004287
ГРС - 3 Челябинск | Котельная производственного здания (Челябинск г, Троицкий тракт, дом № 19, корпус з) | Индивидуальный предприниматель | 5-я группа | 0.00333 | 0.002605 | 0.000725
ГРС - 3 Челябинск | ООО Линда (1-ая Потребительская, 4а) | Линда ООО | 5-я группа | 0.0008 | 0 | 0.0008
ГРС - 3 Челябинск | ООО Линда (Троицкий тракт, 13б) | Линда ООО | 6-я группа | 0.001 | 0 | 0.001
ГРС - 3 Челябинск | ООО "ЛИТ-ИНЖИНИРИНГ" (ул. Молодогвардейцев, д. 17В) | ЛИТ-ИНЖИНИРИНГ ООО | 6-я группа | 0.001 | 0 | 0.001
ГРС - 1 Челябинск | Котельная нежилого помещения (Челябинск г, Советская (Шершни) ул, дом 6) | Физическое лицо | 7-я группа | 0 | 7e-06 | -7e-06
ГРС - 2 Челябинск | ООО "ЛОГОС-ЮГ" (Новометаллургическая ст, д. 119) | ЛОГОС - ЮГ ООО | 5-я группа | 0.001 | 0.000556 | 0.000444
ГРС - 1 Челябинск | ООО "Луч" (Автодорожная ул, дом № 7Б) | ЛУЧ ООО | 6-я группа | 0.0005 | 0 | 0.0005
ГРС - 4 Челябинск | ЛУЧИК ДЕТСТВА ОФ (Челябинск г, Волочаевская ул, дом № 59) | ЛУЧИК ДЕТСТВА ОФ | 6-я группа | 0.0035 | 0 | 0.0035
ГРС - 1 Челябинск | ООО Магазин № 13 Центральный (Энгельса ул, дом № 23) | Магазин №13 Центральный ООО | 6-я группа | 0.00122 | 7.4e-05 | 0.001146
ГРС - 3 Челябинск | Котельная нежилого здания (Челябинск г, Троицкий тракт, дом № 74) | Индивидуальный предприниматель | 6-я группа | 0.001 | 0.000435 | 0.000565
ГРС - 3 Челябинск | Котельная административно-бытового здания (Челябинск г, Троицкий тракт, дом № 74) | Индивидуальный предприниматель | 6-я группа | 0.001 | 0.001106 | -0.000106
ГРС - 2 Челябинск | Котельная нежилого здания (Челябинск г, Металлургов ш, дом № 50) | Физическое лицо | 7-я группа | 0.0001 | 0 | 0.0001
ГРС - 4 Челябинск | Котельная нежилого помещения (Челябинск г, ДНТ "Локомотив", Первая ул., уч. 12) | Физическое лицо | 7-я группа | 0.0003 | 0 | 0.0003
ГРС Промышленная | АО "МАКФА" (п. Рощино) | Макфа АО | 3-я группа | 0.555 | 0.47131 | 0.083688
ГРС - 1 Челябинск | АО "МАКФА" (Челябинск) | Макфа АО | 4-я группа | 0.3 | 0.13262 | 0.16738
ГРС - 1 Челябинск | Котельная ресторанного комплекса "Городская дача" (Челябинск г, Труда ул, дом № 67) | Физическое лицо | 5-я группа | 0.00346 | 0.000837 | 0.002623
ГРС - 1 Челябинск | Нежилое здание (Челябинск г, Богдана Хмельницкого ул, дом № 28, корпус А) | Физическое лицо | 6-я группа | 0 | 9.3e-05 | -9.3e-05
ГРС - 3 Челябинск | Котельная нежилого здания (Челябинск г, Тарасова ул, дом № 39) | Индивидуальный предприниматель | 6-я группа | 0.001 | 0 | 0.001
ГРС - 4 Челябинск | Котельная административного комплекса (Челябинск г, Копейское ш, дом № 24А) | Индивидуальный предприниматель | 6-я группа | 0.002 | 0.000766 | 0.001234
ГРС - 1 Челябинск | ООО "Ман Плюс" (Хлебозаводская ул, дом № 36) | Ман Плюс ООО | 6-я группа | 0.0005 | 0 | 0.0005
ГРС - 2 Челябинск | Котельная нежилого здания (Челябинск г, Барбюса ул, дом № 132А) | Физическое лицо | 6-я группа | 0.0005 | 0.000212 | 0.000288
ГРС Долгодеревенская | Котельная нежилого здания (р-н Сосновский, с Долгодеревенское, ул 50 лет ВЛКСМ, д. 15) | Физическое лицо | 7-я группа | 0 | 5e-06 | -5e-06
ГРС Долгодеревенская | Котельная нежилого здания (Долгодеревенское с, Мира ул, дом № 9) | Физическое лицо | 7-я группа | 0 | 0.000301 | -0.000301
ГРС - 2 Челябинск | Котельная нежилого здания (Челябинск г, Автодорожная ул, дом № 3) | Индивидуальный предприниматель | 6-я группа | 0 | 3.5e-05 | -3.5e-05
ГРС - 1 Челябинск | ООО "Материа медика холдинг" (Бугурусланская ул, дом № 54) | МАТЕРИА МЕДИКА ХОЛДИНГ НПФ ООО | 4-я группа | 0.06 | 0.03874 | 0.02126
ГРС - 3 Челябинск | ООО "МАТЕРИК" (ул Игуменка, д. 171) | МАТЕРИК ООО | 5-я группа | 0.00422 | 0 | 0.00422
ГРС - 2 Челябинск | Котельная нежилого здания (Челябинск г, Новороссийская ул, дом № 97) | Физическое лицо | 6-я группа | 0.0006 | 0.000849 | -0.000249
ГРС - 2 Челябинск | ООО "МЕДАРТ" (Сосновский р-н, Терема п, Павленкова ул, дом № 29) | МЕДАРТ ООО | 6-я группа | 0.00648 | 0 | 0.00648
ГРС - 1 Челябинск | ООО "Медиком-Центр" (Воровского ул, дом № 11) | Медиком-Центр ООО | 6-я группа | 0.0014 | 0 | 0.0014
ГРС - 1 Челябинск | Котельная комплекса бытового обслуживания (Челябинск г, Ижевская ул, дом 65) | Физическое лицо | 6-я группа | 0.0005 | 0.000534 | -3.4e-05
ГРС - 3 Челябинск | ООО "Меридиан" (Громова ул, д. 13) | Меридиан ООО | 5-я группа | 0.01149 | 0.007177 | 0.004313
ГРС - 1 Челябинск | Котельная административного здания | Меридиан Фирма ООО | 6-я группа | 0 | 0.001985 | -0.001985
ГРС - 4 Челябинск | ООО "Меридиан-Строй" (Складская ул, дом № 1) | Меридиан-Строй ООО | 5-я группа | 0.0016 | 0.001847 | -0.000247
ГРС - 2 Челябинск | ЗАО МЗ "МЕТАБ" (Челябинск г, Бродокалмакский тракт, дом № 6) | МЕТАБ МЗ ЗАО | 5-я группа | 0 | 0.008085 | -0.008085
ГРС - 1 Челябинск | МЕТАЛЛОТОРГ АО (Челябинск г, Троицкий тракт, дом № 35) | МЕТАЛЛОТОРГ АО | 5-я группа | 0.0024 | 0.001862 | 0.000538
ГРС - 4 Челябинск | ООО "Металл-Строй" (Копейское ш, дом № 36, корпус В) | Металл-Строй ООО | 5-я группа | 0.03 | 0.009033 | 0.020967
ГРС - 1 Челябинск | ООО "БОК "МЕТАЛЛУРГ" (Челябинск г, Чичерина ул, дом № 12) | МЕТАЛЛУРГ БОК ООО | 5-я группа | 0.0036 | 0.000319 | 0.003281
ГРС - 1 Челябинск | МБУ "СК "Метар-Спорт" (Челябинск г, Черкасская ул, дом № 1) | Метар-Спорт г. Челябинска МБУ СК | 5-я группа | 0.007 | 0.009104 | -0.002104
ГРС - 1 Челябинск | Котельная (Челябинск г, Строительная ул, дом № 25) | Индивидуальный предприниматель | 5-я группа | 0.005 | 0.000875 | 0.004125
ГРС - 1 Челябинск | АО "ПГ "Метран" (Челябинск г, пересечение Новоградского и Комсомольского пр-тов) | Метран ПГ АО | 4-я группа | 0.056 | 0.050912 | 0.005088
ГРС - 2 Челябинск | Котельная магазина автозапчастей с кафе (Челябинск г, Копейское ш, дом № 39В) | Индивидуальный предприниматель | 6-я группа | 0.0006 | 0.00095 | -0.00035
ГРС - 3 Челябинск | ООО ПКФ "МЕХСНАБ" (Производственная база, ул Автодорожная, д. 5А) | МЕХСНАБ ПКФ ООО | 5-я группа | 0.005 | 0 | 0.005
ГРС - 1 Челябинск | ООО "Миленик" (Челябинск г, Кирова ул, дом № 74) | Миленик ООО | 5-я группа | 0.002 | 0.000705 | 0.001295
ГРС - 1 Челябинск | Котельная нежилого здания (Челябинск г, Цинковая ул, дом № 2) | Физическое лицо | 6-я группа | 0.005 | 0 | 0.005
ГРС - 1 Челябинск | Котельная нежилого здания | Физическое лицо | 6-я группа | 0.0005 | 0 | 0.0005
ГРС - 3 Челябинск | Котелная жилого дома (г Челябинск, ул Медгородок, д. 6В) | Физическое лицо | 6-я группа | 0.0005 | 0.000499 | 1e-06
ГРС - 3 Челябинск | Котельная складской базы (Челябинск г, Троицкий тракт, дом № 25Б (производственная база) | Индивидуальный предприниматель | 6-я группа | 0.0007 | 0.000276 | 0.000424
ГРС - 2 Челябинск | Котельная нежилого здания (Челябинск г, Енисейская ул, дом № 74) | Физическое лицо | 5-я группа | 0.01656 | 0 | 0.01656
ГРС - 4 Челябинск | Котельная производственного помещения (Челябинск г, Героев Танкограда ул, дом № 52П) | Индивидуальный предприниматель | 6-я группа | 0.0005 | 0.000538 | -3.8e-05
ГРС - 2 Челябинск | Производственная база (Челябинск г, Копейское ш, дом № 58Б) | Индивидуальный предприниматель | 5-я группа | 0.005 | 0 | 0.005
ГРС - 1 Челябинск | Котельная (Челябинск г, Производственная ул, дом № 3) | Индивидуальный предприниматель | 6-я группа | 0.002 | 0.000327 | 0.001673
ГРС - 3 Челябинск | Котельная склада | Физическое лицо | 5-я группа | 0.05 | 0.024968 | 0.025032
ГРС - 1 Челябинск | Котельная нежилого здания (Челябинск г, Сталеваров ул, дом № 7В) | Физическое лицо | 6-я группа | 0.00182 | 0.000649 | 0.001171
ГРС - 1 Челябинск | Котельная нежилого здания (Челябинск г, Чайковского ул, дом 181) | Индивидуальный предприниматель | 5-я группа | 0.005 | 0.000295 | 0.004705
ГРС - 3 Челябинск | ООО "МН-Холдинг" (Калинов двор ул, дом № 24) | МН-Холдинг ООО | 4-я группа | 0.11 | 0.074821 | 0.035179
ГРС - 1 Челябинск | МН-Холдинг ООО (г Челябинск, ул Калинов Двор, д. 15) | МН-Холдинг ООО | 5-я группа | 0.015 | 0 | 0.015
ГРС - 1 Челябинск | ООО "Модерн Гласс" (Енисейская ул, дом № 8) | Модерн Гласс ООО | 4-я группа | 0.48 | 0.40894 | 0.071059
ГРС - 2 Челябинск | ООО "Модуль-МК" (Нахимова ул, дом № 34, корпус П) | Модуль-МК ООО | 4-я группа | 0.21 | 0.11 | 0.1
ГРС - 1 Челябинск | ООО "Моком" (Братская ул, дом № 2, корпус А) | Моком ООО | 6-я группа | 0.0006 | 0.000353 | 0.000247
ГРС - 2 Челябинск | ООО "Молл" (Барбюса ул, дом 142А) | Молл ООО | 6-я группа | 0.0003 | 0 | 0.0003
ГРС - 1 Челябинск | ООО "Молл" (Косарева ул, дом 77) | Молл ООО | 6-я группа | 0.00128 | 0 | 0.00128
ГРС - 2 Челябинск | ООО "Молл" (Челябинск г, Комсомольский пр-кт, дом № 70А) | Молл ООО | 6-я группа | 0.0015 | 0 | 0.0015
ГРС - 2 Челябинск | ООО "Молл" (ш Металлургов, д. 88) | Молл ООО | 5-я группа | 0.005 | 0 | 0.005
ГРС - 1 Челябинск | ООО УК МОЛНИЯ НЕДВИЖИМОСТЬ(ул. Энергетиков, д. 21-б) | МОЛНИЯ НЕДВИЖИМОСТЬ ООО УК | 4-я группа | 0.097 | 0.086773 | 0.010227
ГРС - 1 Челябинск | ООО УК МОЛНИЯ НЕДВИЖИМОСТЬ(Комсомольский пр-кт, дом № 113) | МОЛНИЯ НЕДВИЖИМОСТЬ ООО УК | 5-я группа | 0.007 | 0.005478 | 0.001522
ГРС - 1 Челябинск | ООО "СТО Молния" (Дарвина ул, дом № 2В) | Молния СТО ООО | 5-я группа | 0.002 | 0.001009 | 0.000991
ГРС - 1 Челябинск | ООО "Молния-Энерго" (Цвиллинга ул, дом № 25) | Молния-Энерго ООО | 5-я группа | 0.01 | 0.011811 | -0.001811
ГРС - 4 Челябинск | Котельная нежилого помещения (Дзержинского ул, дом 126) | Физическое лицо | 6-я группа | 0.002 | 0.000822 | 0.001178
ГРС Долгодеревенская | МОНУМЕНТ ООО (Долгодеревенское с, Ленина ул, дом № 52А) | МОНУМЕНТ ООО | 6-я группа | 0.0016 | 0 | 0.0016
ГРС Долгодеревенская | ООО "МостДорСтрой" (Долгодеревенское с, Свердловская ул, дом 1, корпус Д) | МостДорСтрой ООО | 6-я группа | 0 | 0.000282 | -0.000282
ГРС - 2 Челябинск | Котельная производственной базы (Челябинск г, Енисейская ул, дом № 50В) | Физическое лицо | 4-я группа | 0.0294 | 0.000428 | 0.028972
ГРС - 1 Челябинск | Котельная административного здания | Индивидуальный предприниматель | 6-я группа | 0 | 0.000321 | -0.000321
ГРС - 2 Челябинск | Котельная нежилого здания (Челябинск г, Троицкий тракт, дом № 11А, строение 1, помещение 3) | Индивидуальный предприниматель | 6-я группа | 0.0017 | 0 | 0.0017
ГРС - 1 Челябинск | Котельная здания | Индивидуальный предприниматель | 6-я группа | 0.001 | 3.7e-05 | 0.000963
ГРС - 1 Челябинск | Котельная склада | Индивидуальный предприниматель | 6-я группа | 0.0025 | 0.000349 | 0.002151
ГРС - 1 Челябинск | ООО фирма "Мэри" (Артиллерийская ул, дом № 2) | Мэри фирма ООО | 4-я группа | 0.095 | 0.10246 | -0.007457
ГРС - 3 Челябинск | Котельная нежилого здания (Челябинск г, пересечение ул. Блюхера и Мебельной) | Индивидуальный предприниматель | 6-я группа | 0.004 | 0 | 0.004
ГРС - 1 Челябинск | ООО "НИИ пигментных материалов с опытным произ-м" (Свердловский тракт, дом № 5) | Научно-исследовательский институт пигментных материалов с опытным производством | 5-я группа | 0.06 | 0 | 0.06
ГРС - 1 Челябинск | ООО "НПЦ гидроавтоматики" (Енисейская ул, дом № 48Б) | Научно-производственный центр гидроавтоматики ООО | 5-я группа | 0.04 | 0.03239 | 0.00761
ГРС - 2 Челябинск | Котельная склада (Челябинск г, Героев Танкограда ул, дом № 57П) | НГ-ЗАПЧАСТЬ ООО | 6-я группа | 0.001 | 0.000184 | 0.000816
ГРС - 2 Челябинск | ООО "НЕБО" (Сосновский р-н, Кременкульское с/п, Терема п, Павленкова ул, дом № 36) | НЕБО ООО | 6-я группа | 0.005213 | 0 | 0.005213
ГРС - 1 Челябинск | ООО "НЕОН" (Челябинск г, Свободы ул, дом № 83) | НЕОН ООО | 5-я группа | 0.0032 | 0.00198 | 0.00122
ГРС - 1 Челябинск | Котельная нежилого здания (Челябинск г, ул. Кожзаводская, 96) | Физическое лицо | 5-я группа | 0.005 | 0.000809 | 0.004191
ГРС - 1 Челябинск | Котельная комплекса по ремонту и обслуживанию автомобильной техники (Челябинск г, ул. Дарвина пересечение с ул. Новосельской) | Физическое лицо | 6-я группа | 0.0003 | 0 | 0.0003
ГРС - 1 Челябинск | Котельная нежилого здания (Челябинск г, Дальневосточная ул, дом 3) | Физическое лицо | 6-я группа | 0.0002 | 0 | 0.0002
ГРС - 1 Челябинск | ООО "НВК Ниагара" (Бугурусланский пер, дом № 1) | НИАГАРА НВК ООО | 5-я группа | 0.025 | 0.023051 | 0.001949
ГРС - 3 Челябинск | Котельная здания (Дарвина ул, дом № 14) | НИИИТ-РК им. А.М. Брейгина АО | 5-я группа | 0.0021 | 0.001349 | 0.000751
ГРС - 3 Челябинск | Котельная производственного здания (Дарвина ул, дом № 10) | НИИИТ-РК им. А.М. Брейгина АО | 6-я группа | 0.0017 | 0.001553 | 0.000147
ГРС - 1 Челябинск | Котельная автомастерской (Челябинск г, Победы пр-кт, дом № 110) | Физическое лицо | 6-я группа | 0.001 | 0 | 0.001
ГРС - 1 Челябинск | Котельная производственной базы(Валдайская ул, дом № 8) | Никас ИКП ООО | 5-я группа | 0.002 | 0 | 0.002
ГРС - 1 Челябинск | Котельная склада (Валдайская ул) | Никас ИКП ООО | 5-я группа | 0.002 | 0 | 0.002
ГРС - 1 Челябинск | ООО "Никпром" (Троицкий тракт, дом № 25, корпус Б) | Никпром ООО | 5-я группа | 0.06 | 0.027028 | 0.032972
ГРС - 1 Челябинск | Котельная здания храма, Сосновский р-н, п. Западный, ул. Главная (мкр Западный-2), 1) | НОВАТЭК-Челябинск ООО | Население | 0.0002 | 4e-06 | 0.000196
ГРС - 1 Челябинск | Котельная п. Першино, г. Челябинск, ул. 32-ой Годовщины Октября | НОВАТЭК-Челябинск ООО | Население | 0.001033 | 0.000564 | 0.000469
ГРС - 1 Челябинск | Старообрядческая община, г. Челябинск, ул. Волгоградская, 26 | НОВАТЭК-Челябинск ООО | Население | 0.0002 | 2.8e-05 | 0.000172
ГРС - 1 Челябинск | Котельная комплекса храмовой застройки, г. Челябинск, пересечение Салавата Юлаева и Новоградского пр-кта | НОВАТЭК-Челябинск ООО | Население | 0.00308 | 0.002963 | 0.000117
ГРС - 3 Челябинск | Приход храма св. апостолов Петра и Павла, Сосновка п., ул. Красных Казаков, 20 | НОВАТЭК-Челябинск ООО | Население | 0 | 3.5e-05 | -3.5e-05
ГРС - 2 Челябинск | Котельная храма, г. Челябинск, ул. Энергетиков № 21А | НОВАТЭК-Челябинск ООО | Население | 0.001 | 0.000514 | 0.000486
ГРС - 1 Челябинск | Население | НОВАТЭК-Челябинск ООО | Население | 3.3632 | 1.8754 | 1.4878
ГРС - 1 Челябинск | Котельная (собственные нужды) | НОВАТЭК-Челябинск ООО | 5-я группа | 0.00148 | 0.001704 | -0.000224
ГРС Долгодеревенская | Дом митрополита, Челябинская обл, Сосновский р-н, Шигаево д | НОВАТЭК-Челябинск ООО | Население | 0.002 | 0.001005 | 0.000995
ГРС Долгодеревенская | Приход Свято-Троицкого храма с. Долгодеревенское,ул. Советская, 25А | НОВАТЭК-Челябинск ООО | Население | 0 | 0.000326 | -0.000326
ГРС - 1 Челябинск | ул. Куйбышева 64, г. Челябинск, ул. Куйбышева, 64 | НОВАТЭК-Челябинск ООО | Население | 0.0003 | 3e-06 | 0.000297
ГРС - 1 Челябинск | Котельная храма, г. Челябинск, Победы пр-кт, дом № 398, стр.1 | НОВАТЭК-Челябинск ООО | Население | 0.002 | 0.002168 | -0.000168
ГРС - 2 Челябинск | Котельная храма (Челябинск г, Новороссийская ул, дом № 8А) | НОВАТЭК-Челябинск ООО | Население | 0.0002 | 1.5e-05 | 0.000185
ГРС - 1 Челябинск | ул. Родькина 8, г. Челябинск, ул. Родькина 8 | НОВАТЭК-Челябинск ООО | Население | 0.0003 | 8e-06 | 0.000292
ГРС - 1 Челябинск | Мусульманская религиозная организация, г. Челябинск, ул. Брянская, 17 | НОВАТЭК-Челябинск ООО | Население | 3e-05 | 9e-05 | -6e-05
ГРС - 3 Челябинск | Приход храма Святого князя Владимира, г. Челябинск, Фестивальная, 1а | НОВАТЭК-Челябинск ООО | Население | 0 | 0.001998 | -0.001998
ГРС - 2 Челябинск | Котельная храма (Челябинск, ул Сталеваров, д. 7Б) | НОВАТЭК-Челябинск ООО | Население | 0.0001 | 1.7e-05 | 8.3e-05
ГРС - 1 Челябинск | ООО "НВК" Вагонное ремонтное депо (главный корпус) (1) | Новая вагоноремонтная компания ООО | 4-я группа | 0.4 | 0.15131 | 0.24869
ГРС - 2 Челябинск | Котельная нежилого здания (Челябинск г, ул Механическая ул, дом № 36А) | Новая Лига ООО | 6-я группа | 0.001 | 0 | 0.001
ГРС - 3 Челябинск | Котельная нежилого здания - кафе (ул Труда, д. 189) | Индивидуальный предприниматель | 6-я группа | 0 | 3.8e-05 | -3.8e-05
ГРС - 1 Челябинск | Котельная нежилого здания (Челябинск г, Воровского ул, дом № 43А) | Индивидуальный предприниматель | 6-я группа | 0.0005 | 0.000106 | 0.000394
ГРС - 1 Челябинск | Котельная автокемпинга (Челябинск г, Томская ул, дом № 58) | Физическое лицо | 6-я группа | 0.0002 | 0.000162 | 3.8e-05
ГРС - 3 Челябинск | ООО "Норд-Вест" (Дальняя 2-я ул, дом № 1) | Норд-Вест ООО | 5-я группа | 0.008 | 0.006169 | 0.001831
ГРС - 1 Челябинск | Котельная нежилого здания (г. Челябинск, ул. Тополиная, 3) | Физическое лицо | 6-я группа | 0.0005 | 0 | 0.0005
ГРС - 2 Челябинск | Котельная нежилого здания (Челябинск г, Героев Танкограда ул, дом № 52П) | НПЛК ООО | 5-я группа | 0.027386 | 0.018741 | 0.008645
ГРС - 1 Челябинск | ООО "Ньютон" (Труда ул, дом № 78) | НЬЮТОН ООО | 5-я группа | 0.006 | 0.002644 | 0.003356
ГРС - 1 Челябинск | Котельная производственного помещения (Челябинск г, Монтажников ул, дом № 3, корпус а) | НЭК РЕСУРС ООО | 5-я группа | 0.024 | 0.007984 | 0.016016
ГРС - 1 Челябинск | ООО фирма "НЭЛМА" (Парковая (Шершни) ул, дом № 6) | НЭЛМА фирма ООО | 7-я группа | 0 | 0.000109 | -0.000109
ГРС - 3 Челябинск | Психбольница №1 (Челябинск г, Кузнецова ул, дом № 2А) | Областная клиническая специализированная психоневрологическая больница № 1 ГБУЗ | 4-я группа | 0.025 | 0.02 | 0.005
ГРС - 3 Челябинск | Психбольница №1 (Челябинск г, Кузнецова ул, дом № 2А) | Областная клиническая специализированная психоневрологическая больница № 1 ГБУЗ | 4-я группа | 0.015 | 0.012443 | 0.002557
ГРС - 1 Челябинск | ГБУЗ Областной перинатальный центр (Воровского, 70 стр.13) | Областной перинатальный центр ГБУЗ | 4-я группа | 0.04 | 0.047965 | -0.007965
ГРС - 1 Челябинск | Котельная цеха (Челябинск г, Строительная ул, дом № 21) | Физическое лицо | 6-я группа | 0.0001 | 8.5e-05 | 1.5e-05
ГРС - 2 Челябинск | Котельная нежилого помещения (Челябинск г, Дербентская ул, дом № 46) | Физическое лицо | 6-я группа | 0.0028 | 0 | 0.0028
ГРС - 1 Челябинск | ООО "Овощевод" (Челябинск г, Сталеваров ул, дом № 1 Б) | ОВОЩЕВОД ООО | 5-я группа | 0.0038 | 0.002713 | 0.001087
ГРС - 1 Челябинск | ООО Овощъ (Хлебозаводская ул, дом 33Ж) | ОВОЩЪ ООО | 5-я группа | 0.003 | 3e-05 | 0.00297
ГРС - 3 Челябинск | Котельная производственной базы (Челябинск г, Героев Танкограда ул, дом № 17) | Индивидуальный предприниматель | 7-я группа | 0 | 0.000867 | -0.000867
ГРС - 1 Челябинск | Котельная нежилого помещения (Челябинск г, ул. Первая, участок 23) | Физическое лицо | 6-я группа | 0.0005 | 0 | 0.0005
ГРС - 1 Челябинск | ООО "ЧХЗ "Оксид" (Свердловский тракт, дом № 5) | Оксид ООО | 4-я группа | 0.45 | 0.29681 | 0.15319
ГРС - 2 Челябинск | ООО "ОМФАЛ" (г Челябинск, ул Танкистов, д. 193Б) | ОМФАЛ ООО | 7-я группа | 5e-05 | 0 | 5e-05
ГРС - 4 Челябинск | ООО "ОНЕСТА" (Механическая ул, дом № 32) | ОНЕСТА ООО | 6-я группа | 0 | 0.000421 | -0.000421
ГРС - 1 Челябинск | ООО "Стройресурс" ( ш Металлургов, д. 88, стр. 4) | ООО "Стройресурс" | 6-я группа | 0.001 | 0.000188 | 0.000812
ГРС - 3 Челябинск | ООО Завод "Подстанция" (Троицкий тракт, дом № 74) | ООО ЗАВОД "ПОДСТАНЦИЯ" | 5-я группа | 0.002 | 0 | 0.002
ГРС - 1 Челябинск | ООО "ОРГМЕДКОРПОРАЦИЯ" (Василевского ул, дом № 77) | ОРГМЕДКОРПОРАЦИЯ ООО | 5-я группа | 0.01 | 0.014542 | -0.004542
ГРС - 1 Челябинск | ООО "ОргЧелябцентр" (Комсомольский пр-кт, дом № 34, корпус Б) | ОргЧелябцентр ООО | 5-я группа | 0.003 | 0.002883 | 0.000117
ГРС - 1 Челябинск | Котельная производственной базы (Строительная ул, дом № 25) | Физическое лицо | 6-я группа | 0.00185 | 0.000453 | 0.001397
ГРС - 3 Челябинск | ООО "ОРТО-МЕД" (Блюхера ул, дом 19) | ОРТО-МЕД ООО | 6-я группа | 0.00048 | 0.000176 | 0.000304
ГРС - 1 Челябинск | ООО "Оснастка пластик" (Автодорожная ул, дом № 10, корпус А) | Оснастка пластик ООО | 5-я группа | 0.01 | 0.003172 | 0.006828
ГРС - 3 Челябинск | Котельная нежилого здания (Челябинск г, Базовая 2-я ул, дом № 42) | Физическое лицо | 6-я группа | 0.0001 | 0.002148 | -0.002048
ГРС - 3 Челябинск | Котельная нежилого здания (Челябинск г, Доватора ул, дом 24, строение 1) | Физическое лицо | 7-я группа | 0.0001 | 0 | 0.0001
ГРС - 1 Челябинск | Котельная офисного и складского помещения (Челябинск г, Троицкий тракт, дом № 72В) | Индивидуальный предприниматель | 5-я группа | 0.0035 | 0.001624 | 0.001876
ГРС - 1 Челябинск | ООО "ПАЛАЦЦО ДЕВЕЛОПМЕНТ" (Российская ул, дом № 142) | ПАЛАЦЦО ДЕВЕЛОПМЕНТ ООО | 6-я группа | 0.003 | 0.000435 | 0.002565
ГРС - 1 Челябинск | Котельная (Челябинск г, Победы пр-кт, дом № 100) | Индивидуальный предприниматель | 6-я группа | 0.001 | 0 | 0.001
ГРС - 1 Челябинск | ООО НИК "Палитра" (Героев Танкограда ул, дом № 7) | Палитра НИК ООО | 6-я группа | 0.0012 | 0 | 0.0012
ГРС - 1 Челябинск | ООО "Память" (Радонежская ул, дом № 1) | Память ООО | 5-я группа | 0.04 | 0.030127 | 0.009873
ГРС - 3 Челябинск | Котельная нежилого здания (Челябинск г, Калининградская ул, дом 21) | Индивидуальный предприниматель | 6-я группа | 0.0008 | 0 | 0.0008
ГРС - 3 Челябинск | Котельная нежилого здания (Челябинск г, Короленко ул, дом № 77) | Индивидуальный предприниматель | 6-я группа | 0.00792 | 0.019825 | -0.011905
ГРС - 1 Челябинск | ООО "Парадайс" (Батумская ул, дом № 22, корпус А) | Парадайс ООО | 5-я группа | 0.01 | 0.011705 | -0.001705
ГРС - 1 Челябинск | ООО "ПаркСити" (пересечение Свердловского тракта и ул. Черкасской) | ПаркСити ООО | 5-я группа | 0 | 0.000879 | -0.000879
ГРС - 3 Челябинск | ООО "ПАРТНЕР" (западнее ГСК-6 "Автолюбитель") | ПАРТНЕР ООО | 4-я группа | 0.45 | 0.21391 | 0.23609
ГРС - 1 Челябинск | ООО "ПАРУС" (Свердловский тракт, дом 5П) | Парус ООО | 6-я группа | 0.0005 | 0.000662 | -0.000162
ГРС - 2 Челябинск | Котельная нежилого помещения (Челябинск г, 7 км ст., дом № 15, помещение 1) | Физическое лицо | 6-я группа | 0.0005 | 0 | 0.0005
ГРС - 2 Челябинск | Котельная нежилого здания (Челябинск г, Победы пр-кт, дом № 245, строение 1) | Физическое лицо | 6-я группа | 0.0025 | 4e-06 | 0.002496
ГРС - 1 Челябинск | ООО ООЦ "Пегас" (Блюхера ул, дом № 56) | Пегас ООЦ ООО | 6-я группа | 0.0001 | 0.001686 | -0.001586
ГРС - 3 Челябинск | ООО НПО "Пента" (Потребительская 1-я ул, дом № 24) | Пента НПО ООО | 4-я группа | 0.5 | 0.34304 | 0.15696
ГРС - 2 Челябинск | ООО "ПТК" (ул Цинковая, д. 8) | ПЕРВАЯ ТРАНСПОРТНАЯ КОРПОРАЦИЯ ООО | 5-я группа | 0.005 | 0 | 0.005
ГРС - 2 Челябинск | АГНКС - ул. Молодогвардейцев 2б (Челябинск г, Молодогвардейцев ул, дом № 2Б) | ПЕРВАЯ ТРАНСПОРТНАЯ КОРПОРАЦИЯ ООО | 5-я группа | 0.55 | 0.4333 | 0.1167
ГРС - 3 Челябинск | ООО "ПТК" (ул. Куйбышева, западнее здания ул Цинковая, д. 8) | ПЕРВАЯ ТРАНСПОРТНАЯ КОРПОРАЦИЯ ООО | 4-я группа | 0.39999 | 0.31688 | 0.083111
ГРС - 2 Челябинск | Котельная ремонтно-механического цеха (Челябинск г, Енисейская ул, дом № 8, здание 375 | Индивидуальный предприниматель | 6-я группа | 0.001 | 4.4e-05 | 0.000956
ГРС - 1 Челябинск | АО "Первый хлебокомбинат" (Челябинск г, 3-го Интернационала ул, дом № 107) | Первый хлебокомбинат АО | 4-я группа | 0.8 | 0.4 | 0.4
ГРС - 1 Челябинск | АО "Первый хлебокомбинат" (Челябинск г, 3-го Интернационала ул, дом № 107) | Первый хлебокомбинат АО | 4-я группа | 0.22 | 0.086108 | 0.13389
ГРС - 1 Челябинск | Кодитерский дом (Челябинск г, Победы пр-кт, дом № 360Б) | Индивидуальный предприниматель | 6-я группа | 0.003 | 0.0002 | 0.0028
ГРС - 4 Челябинск | Котельная нежилого здания (Зудова ул, дом № 242) | Физическое лицо | 6-я группа | 0.0002 | 0 | 0.0002
ГРС - 1 Челябинск | ООО "Печкин" (Соловьиная ул, дом № 73) | Печкин ООО | 6-я группа | 0.0005 | 0.000431 | 6.9e-05
ГРС - 1 Челябинск | Котельная здания делового центра (г. Челябинск Карла Маркса ул, д.№38) | ПЛАЗА-ЭНЕРГОСЕРВИС ООО | 5-я группа | 0.004 | 0.003214 | 0.000786
ГРС - 1 Челябинск | Котельная Бизнес-центра (Красноармейская ул, дом № 112) | ПЛАЗА-ЭНЕРГОСЕРВИС ООО | 5-я группа | 0.0015 | 0.00067 | 0.00083
ГРС - 2 Челябинск | Планета Авто ООО (г Челябинск, ш Копейское, д. 82) | Планета Авто ООО | 5-я группа | 0.0125 | 0.002688 | 0.009812
ГРС - 3 Челябинск | ООО "Планета Авто" (Челябинск г, Блюхера ул, дом № 100) | Планета Авто ООО | 5-я группа | 0.003 | 0.000632 | 0.002368
ГРС - 4 Челябинск | ул. Радонежская, 11 | Пластик ЗАО | 5-я группа | 0.022 | 0.006271 | 0.015729
ГРС - 2 Челябинск | Котельная нежилого здания (ул Героев Танкограда, д. 1А) | Индивидуальный предприниматель | 4-я группа | 0.06 | 0.00084 | 0.05916
ГРС - 2 Челябинск | Котельная нежилого здания (АБК) (ул Героев Танкограда, д. 1А) | Индивидуальный предприниматель | 5-я группа | 0.01 | 0.003796 | 0.006204
ГРС - 2 Челябинск | Котельная нежилого здания (Дзержинского ул, дом № 93, корпус Б) | Индивидуальный предприниматель | 5-я группа | 0.015 | 0.017273 | -0.002273
ГРС - 2 Челябинск | Котельная нежилого здания (Челябинск, ул Турбинная, д. 30) | Физическое лицо | 6-я группа | 0.001 | 8.8e-05 | 0.000912
ГРС - 4 Челябинск | Котельная бани (Челябинск г, Новороссийская ул, дом № 111) | Физическое лицо | 6-я группа | 0.004 | 0 | 0.004
ГРС - 4 Челябинск | Котельная и технологические нужды бани (Челябинск г, Харлова ул, дом № 6) | Физическое лицо | 6-я группа | 0.005 | 0.001978 | 0.003022
ГРС - 2 Челябинск | ООО "ПОЛИМЕР-ГРУПП" (Челябинск г, Енисейская ул, дом № 50-Д) | ПОЛИМЕР-ГРУПП ООО | 5-я группа | 0.025 | 0.016755 | 0.008245
ГРС - 1 Челябинск | ООО "Политех" (Кулибина ул, дом № 3, корпус Ж) | Политех ООО | 5-я группа | 0.015 | 0.024089 | -0.009089
ГРС - 2 Челябинск | ООО НПО "ПОЛИХИМТЕХНОЛОГИИ" (Челябинск г, Копейское ш, дом № 50Г, строение 1) | Полихимтехнологии НПО ООО | 5-я группа | 0.004 | 0 | 0.004
ГРС - 4 Челябинск | Котельная административно-бытового здания (Попова ул, дом № 1) | Физическое лицо | 6-я группа | 0.0005 | 0.001138 | -0.000638
ГРС - 1 Челябинск | Котельная (Челябинск, 39 мкр., Березовая ул.) | Физическое лицо | 6-я группа | 0 | 0.000187 | -0.000187
ГРС - 1 Челябинск | Котельная мясоперерабатывающего комбината (Радонежская ул, дом № 12А) | Индивидуальный предприниматель | 5-я группа | 0.02 | 0 | 0.02
ГРС - 2 Челябинск | Котельная нежилых зданий (Челябинск г, Енисейская ул, дом № 25) | Индивидуальный предприниматель | 6-я группа | 0.00218 | 0 | 0.00218
ГРС - 2 Челябинск | Котельная нежилого здания (г Челябинск, ул Громова, д. 3А) | Физическое лицо | 6-я группа | 0.001 | 0 | 0.001
ГРС - 1 Челябинск | Котельная гаража | Физическое лицо | 6-я группа | 0.0001 | 0 | 0.0001
ГРС - 1 Челябинск | Котельная мастерской | Физическое лицо | 6-я группа | 0.0002 | 0 | 0.0002
ГРС - 1 Челябинск | Котельная торгово-общественного центра (Гостевая ул, дом № 3) | Индивидуальный предприниматель | 6-я группа | 0.001 | 0.000653 | 0.000347
ГРС - 1 Челябинск | Котельная нежилого здания (Гостевая ул, дом 1) | Индивидуальный предприниматель | 6-я группа | 0.0009 | 0.000177 | 0.000723
ГРС - 2 Челябинск | Котельная офисного здания (Челябинск г, Троицкий тракт, дом № 21Г) | Порт ООО | 6-я группа | 0.000425 | 0 | 0.000425
ГРС - 1 Челябинск | Котельная хозяйственной постройки (Челябинск, Дубинина ул, дом № 35) | Физическое лицо | 6-я группа | 0.0005 | 0 | 0.0005
ГРС - 3 Челябинск | ООО ЗТО "ПОТОК" (Котельная нежилого здания, Челябинская, д.19) | ПОТОК ООО ЗТО | 5-я группа | 0.00337 | 0 | 0.00337
ГРС - 2 Челябинск | ООО "ПРАЙД" (Челябинск г, Мраморная ул, дом № 20Е) | ПРАЙД ООО | 6-я группа | 0.005 | 0.000243 | 0.004757
ГРС - 3 Челябинск | ООО ПК "ПРАЙД" (Челябинск г, Енисейская ул, дом № 7) | ПРАЙД ПК ООО | 6-я группа | 0.0003 | 0 | 0.0003
ГРС - 1 Челябинск | ООО Преф (Котельная, ул. Масленникова, 17Б) | ПРЕФ ООО | 6-я группа | 0.002 | 0 | 0.002
ГРС - 3 Челябинск | Котельная производственного здания (Енисейская ул, дом № 50, корпус И) | Физическое лицо | 6-я группа | 0.00262 | 0.000517 | 0.002103
ГРС Промышленная | Котельная нежилого здания (Сосновский р-он, Рощино г, в 80 м. северо-восточнее от ориентира птицефабрика "Сосновская") | Индивидуальный предприниматель | 6-я группа | 0.0001 | 0 | 0.0001
ГРС - 1 Челябинск | пл. Сосновка | Производственное объединение водоснабжения и водоотведения МУП | 4-я группа | 0.2 | 0.13239 | 0.067608
ГРС - 2 Челябинск | Котельная нежилого здания (Челябинск г, Копейское ш, дом № 50) | Физическое лицо | 6-я группа | 0.0003 | 0.000204 | 9.6e-05
ГРС - 2 Челябинск | Котельная нежилого здания (Челябинск г, Енисейская ул, дом № 77Б) | Физическое лицо | 6-я группа | 0.0004 | 0 | 0.0004
ГРС - 2 Челябинск | Прокуратура Челябинской области (ул Красноармейская) | Прокуратура Челябинской области | 6-я группа | 0.0005 | 0.0002 | 0.0003
ГРС - 1 Челябинск | ПРОМЕТ-СЕРВИС ООО (Котельная нежилого здания) | ПРОМЕТ-СЕРВИС ООО | 5-я группа | 0.0005 | 0.000724 | -0.000224
ГРС - 2 Челябинск | "ПРОМЕТ-СЕРВИС" ООО (Котельная цеха механообработки) | ПРОМЕТ-СЕРВИС ООО | 6-я группа | 0.002 | 3e-06 | 0.001997
ГРС - 1 Челябинск | ООО "ПРОМЖИЛСТРОЙ" (Героев Танкограда ул, дом № 39П) | Промжилстрой ООО | 5-я группа | 0.038 | 0.003938 | 0.034062
ГРС - 1 Челябинск | Котельная нежилого здания | ПРОМ-КАПИТАЛЪ Компания ООО | 6-я группа | 0.0015 | 0 | 0.0015
ГРС - 2 Челябинск | ООО "ПРОМПРОЕКТ" (Челябинск г, Игуменка ул, дом № 159) | Промпроект ООО | 6-я группа | 0.0025 | 0 | 0.0025
ГРС - 2 Челябинск | ООО "ПРОМСЫРЬЁ" (Енисейская ул, дом 8) | ПРОМСЫРЬЁ ООО | 6-я группа | 0.008 | 2.7e-05 | 0.007973
ГРС - 1 Челябинск | Котельная производственного здания, литера 26 | Промышленные инвестиции ООО | 5-я группа | 0.001 | 0 | 0.001
ГРС - 1 Челябинск | Котельная промышленных зданий | Промышленные инвестиции ООО | 6-я группа | 0.001 | 0 | 0.001
ГРС - 1 Челябинск | ООО "Промышленные конструкции" (Автодорожная ул, дом № 15Б) | Промышленные конструкции ООО (ПК ООО) | 5-я группа | 0.01 | 0.003515 | 0.006485
ГРС - 3 Челябинск | ПРОМЭНЕРГО ООО (ул Енисейская, д. 19) | ПРОМЭНЕРГО ООО | 5-я группа | 0.005 | 0 | 0.005
ГРС - 1 Челябинск | Котельная торгового комплекса | Проспект ООО | 5-я группа | 0.0055 | 0.002588 | 0.002912
ГРС - 3 Челябинск | ООО ТД Профмет (Троицкий тракт, дом 25, корпус Л) | Профмет ТД ООО | 5-я группа | 0.02263 | 0.01585 | 0.00678
ГРС - 2 Челябинск | ООО "ПРОФСЕГМЕНТ" (ул Кожзаводская, д. 96, стр. 1) | ПРОФСЕГМЕНТ ООО | 6-я группа | 0 | 0.001427 | -0.001427
ГРС - 2 Челябинск | Котельная нежилого здания (ул Разина, д. 1) | Индивидуальный предприниматель | 5-я группа | 0 | 0.000152 | -0.000152
ГРС - 4 Челябинск | ООО "ПТ-Сервис" (Копейское ш, дом № 58Б) | ПТ СЕРВИС ООО | 6-я группа | 0.001 | 0.000628 | 0.000372
ГРС - 1 Челябинск | Асфальто-смесительная установка (Северный Луч ул, дом № 3) | Пульс ООО | 4-я группа | 0.29 | 0.003854 | 0.28615
ГРС - 2 Челябинск | Котельная нежилого здания (тракт Троицкий, д. 3Б) | Физическое лицо | 6-я группа | 0.003 | 0 | 0.003
ГРС - 3 Челябинск | Котельная нежилого помещения (Челябинск, Степная (Шершни) ул., д. 2-А) | Физическое лицо | 6-я группа | 0.0014 | 0 | 0.0014
ГРС Промышленная | ООО "Равис-птицефабрика Сосновская" (Сосновский р-н, Рощино п) | Равис-птицефабрика Сосновская ООО | 3-я группа | 0.18 | 0.11694 | 0.063059
ГРС - 1 Челябинск | ООО УТК "Радуга" (Потребительская ул, дом № 6) | Радуга УТК ООО | 6-я группа | 0.0002 | 0 | 0.0002
ГРС - 4 Челябинск | ООО "РАЗВИТИЕ" (Игуменка ул, дом № 149) | РАЗВИТИЕ ООО | 6-я группа | 0.00134 | 0.000618 | 0.000722
ГРС - 3 Челябинск | ООО ПКК "Развитие" (Сулимова ул, дом № 48, корпус А) | Развитие ПКК ООО | 5-я группа | 0.00025 | 0.000685 | -0.000435
ГРС - 4 Челябинск | ООО РАМА (Енисейская ул, дом 8) | РАМА ООО | 5-я группа | 0.024 | 0.000676 | 0.023324
ГРС - 2 Челябинск | Котельная гаража (пр-кт Победы, д. 234) | Физическое лицо | 6-я группа | 0.0005 | 0 | 0.0005
ГРС - 1 Челябинск | Регинас | Регинас ООО | 5-я группа | 0.02 | 0.017499 | 0.002501
ГРС - 1 Челябинск | Котельные сблокированного жилого дома | Регинас ООО | 5-я группа | 0.01 | 0 | 0.01
ГРС - 1 Челябинск | Котельная нежилого помещения (Челябинск г, Свердловский тракт, дом № 10Д, строение 1) | Регионавтоцентр ООО | 5-я группа | 0.005 | 0 | 0.005
ГРС - 1 Челябинск | ООО "Региональная сеть предприятий питания" (Кирова ул, дом № 161Б) | РЕГИОНАЛЬНАЯ СЕТЬ ПРЕДПРИЯТИЙ ПИТАНИЯ ООО | 5-я группа | 0.00156 | 0 | 0.00156
ГРС - 1 Челябинск | ООО Ремстройгаз (Маслобазовая ул, дом № 7) | Ремстройгаз ООО | 5-я группа | 0.002 | 0 | 0.002
ГРС - 1 Челябинск | ООО Рента (Челябинск г, Энтузиастов ул, дом № 26В) | Рента ООО | 6-я группа | 0.0005 | 0.000574 | -7.4e-05
ГРС - 2 Челябинск | ОАО "РЖД" (Биржевой газ, ТЧ-2, ул Красноармейская, д. 101) | РЖД ОАО | 4-я группа | 0.15 | 0.15 | 0
ГРС - 1 Челябинск | ОАО "РЖД" (Дирекция по эксплуатации и ремонту путевых машин ЮУЖД) | РЖД ОАО | 5-я группа | 0.01 | 0.006498 | 0.003502
ГРС - 1 Челябинск | ОАО "РЖД" (Котельная производственного здания) | РЖД ОАО | 5-я группа | 0.024 | 0.002935 | 0.021065
ГРС - 1 Челябинск | ОАО "РЖД" (Котельная локомотивного депо ст. Челябинск-Главный) | РЖД ОАО | 4-я группа | 0.25 | 0.20009 | 0.049915
ГРС - 2 Челябинск | ОАО "РЖД" (Биржевой газ, ПЧ-7,ул. Алмазная, 1) | РЖД ОАО | 5-я группа | 0.006 | 0.006 | 0
ГРС - 2 Челябинск | ООО "РИЭЛ-ЭКС" (ул Бейвеля, д. 9) | РИЭЛ-ЭКС ООО | 6-я группа | 0.0001 | 5.2e-05 | 4.8e-05
ГРС - 1 Челябинск | Котельная гаража (Челябинск г, Ижевская ул, дом № 111) | Индивидуальный предприниматель | 6-я группа | 0.001 | 0 | 0.001
ГРС - 2 Челябинск | Котельная нежилого здания (склада) (Челябинск г, Трактовая (АМЗ) ул, дом № 28А) | Розхозторг ООО | 6-я группа | 0.00107 | 0 | 0.00107
ГРС - 1 Челябинск | Котельная цеха (Челябинск г, Автодорожная ул, дом № 5) | Индивидуальный предприниматель | 5-я группа | 0.065 | 0.036828 | 0.028172
ГРС - 1 Челябинск | Котельная нежилого здания (ул Приборостроителей, д. 8А) | Индивидуальный предприниматель | 6-я группа | 0.000375 | 0 | 0.000375
ГРС - 2 Челябинск | ООО "Роса" (Челябинск, ш Копейское, д. 36Г) | РОСА ООО | 5-я группа | 0.00674 | 0 | 0.00674
ГРС Долгодеревенская | ООО "Ростагрос" (с. Долгодеревенское) | Ростагрос ООО | 6-я группа | 0.0005 | 6.9e-05 | 0.000431
ГРС - 2 Челябинск | Котельная гаража Р-108 (Челябинская обл, Челябинск г, ГСК 305 тер., а/д Меридиан, Артема ул, гараж № Р-108) | Физическое лицо | 7-я группа | 0.0001 | 0.000105 | -5e-06
ГРС Долгодеревенская | ООО "РУСБИО" (Долгодеревенское с, Газовик п) | РУСБИО ООО | 5-я группа | 0.037 | 3.2e-05 | 0.036968
ГРС - 1 Челябинск | ООО "РУСЛАДА" (Троицкий тракт, дом № 18, корпус А) | РУСЛАДА | 6-я группа | 0.001 | 0 | 0.001
ГРС - 4 Челябинск | АО "Русские электрические двигатели" (Челябинск г, Енисейская ул, дом № 8) | Русские электрические двигатели АО | 4-я группа | 0.03 | 0.014188 | 0.015812
ГРС - 1 Челябинск | ООО "Русское АВТО" (Братьев Кашириных ул, дом № 86) | РУССКОЕ АВТО ООО | 6-я группа | 0.001 | 0.000449 | 0.000551
ГРС - 1 Челябинск | Котельная административно-складского комплекса | Индивидуальный предприниматель | 5-я группа | 0.002 | 0.000148 | 0.001852
ГРС - 1 Челябинск | Котельная (Комарова ул, дом № 125А) | Физическое лицо | 6-я группа | 0.0004 | 0.000275 | 0.000125
ГРС - 1 Челябинск | ООО "УК "РЭККОМ" (Энгельса ул, дом № 44Д) | РЭККОМ УК ООО | 5-я группа | 0.007 | 0.006331 | 0.000669
ГРС - 1 Челябинск | ООО ЗМК "Рябина" (Челябинск г, Героев Танкограда ул, дом № 52П) | Рябина Завод металлоконструкций ООО | 5-я группа | 0.008 | 0.021033 | -0.013033
ГРС - 1 Челябинск | ООО "Фирма СААДЭТ" (Рабоче-Крестьянская ул, дом № 90А) | СААДЭТ Фирма ООО | 6-я группа | 0.0025 | 0.0025 | 0
ГРС - 1 Челябинск | Гараж № 1737 (Свердловский тракт, дом № 24К) | Физическое лицо | 6-я группа | 0.001 | 0.000213 | 0.000787
ГРС - 2 Челябинск | Котельная торгового павильона (Челябинск, ул Комарова, д. 131Б) | Индивидуальный предприниматель | 6-я группа | 0.0005 | 0 | 0.0005
ГРС - 2 Челябинск | Котельная нежилого здания (Челябинск, ул Российская, г-ж 12, между домами 249 и 251) | Индивидуальный предприниматель | 6-я группа | 0.0005 | 0 | 0.0005
ГРС - 1 Челябинск | ООО "Сакура-Люкс" (Кулибина ул, дом № 3) | САКУРА-ЛЮКС ООО | 6-я группа | 0.0015 | 0 | 0.0015
ГРС - 1 Челябинск | Котельная магазина (Победы пр-кт, дом № 192) | Физическое лицо | 6-я группа | 0 | 0.000113 | -0.000113
ГРС - 2 Челябинск | ООО "САМАРА-УРАЛ" (ул Труда, д. 11) | САМАРА-УРАЛ ООО | 6-я группа | 0.0002 | 0 | 0.0002
ГРС - 1 Челябинск | Котельная нежилого здания (ул Автодорожная, д. 15) | Физическое лицо | 6-я группа | 0.0001 | 0 | 0.0001
ГРС - 2 Челябинск | Котельная нежилого помещения (Челябинск г, Тепличная ул, д. 68/7, помещ. 4) | Самый Личный Фонд | 6-я группа | 0.0005 | 0 | 0.0005
ГРС - 1 Челябинск | Котельная нежилого здания (Металлургов ш, дом № 88) | Индивидуальный предприниматель | 6-я группа | 0.001 | 0 | 0.001
ГРС - 2 Челябинск | Котельная склада (Челябинск г, Металлургов ш, д. 88, зу 74:36:0114017:558) | Индивидуальный предприниматель | 6-я группа | 0.0002 | 0 | 0.0002
ГРС - 2 Челябинск | Котельная нежилого здания (Челябинск г, Электровозная 5-я ул, дом 2) | Физическое лицо | 6-я группа | 0.001 | 0 | 0.001
ГРС - 3 Челябинск | ООО "Сатурн-2" (ул Блюхера, д. 123) Котельная нежилого здания(комплекс автоуслуг) | Сатурн-2 ООО | 5-я группа | 0.002 | 0.001599 | 0.000401
ГРС - 3 Челябинск | ООО "ЦПС "СВАРКА и КОНТРОЛЬ" (Котельная нежилого здания, ул. Днепропетровская, 23) | СВАРКА И КОНТРОЛЬ ООО ЦПС | 6-я группа | 0.0005 | 0 | 0.0005
ГРС - 2 Челябинск | ООО "СвязьСтройСнаб" ( ул Линейная, 55) | СвязьСтройСнаб ООО | 6-я группа | 0.005 | 0.002876 | 0.002124
ГРС - 2 Челябинск | ООО СЗ "СЕВЕН-СТРОЙ" (ул Первой Пятилетки, д. 17А) | СЕВЕН-СТРОЙ ООО СЗ | 5-я группа | 0.01 | 0.006505 | 0.003495
ГРС - 1 Челябинск | ООО Северо-Запад (Комсомольский пр-кт, дом 92) | Северо-Запад ООО | 6-я группа | 0.0008 | 0.004869 | -0.004069
ГРС - 1 Челябинск | АО "Северо-Западное Подворье" (Челябинск г, Победы пр-кт, дом № 348) | Северо-Западное Подворье АО | 6-я группа | 0.0004 | 0 | 0.0004
ГРС - 1 Челябинск | Седьмой кассационный суд общей юрисдикции (Кирова, 161) | СЕДЬМОЙ КАССАЦИОННЫЙ СУД ОБЩЕЙ ЮРИСДИКЦИИ | 5-я группа | 0.003 | 0.002222 | 0.000778
ГРС - 1 Челябинск | ООО "Сейхо-Моторс" (Ленина пр-кт, дом № 3, корпус Е) | Сейхо-Моторс ООО | 5-я группа | 0.015 | 0.006927 | 0.008073
ГРС - 1 Челябинск | Котельная автомойки с автосервисом (Челябинск г, Курчатова ул, дом № 22В) | Индивидуальный предприниматель | 6-я группа | 0 | 1e-06 | -1e-06
ГРС - 4 Челябинск | ООО "Сервет" (Котельная производственного здания) | СЕРВЕТ ООО | 5-я группа | 0.039 | 0.007753 | 0.031247
ГРС - 4 Челябинск | ООО "Сервиском" (Ленина пр-кт, дом № 26Г) | СЕРВИСКОМ ООО | 6-я группа | 0.003 | 0.001483 | 0.001517
ГРС - 1 Челябинск | ООО "СервисЭнергоРемонт" (Героев Танкограда ул, дом № 71П, строение 10) | СервисЭнергоРемонт ООО | 6-я группа | 0.001 | 0 | 0.001
ГРС - 2 Челябинск | Котельная нежилого здания (Челябинск г, Артиллерийская ул, дом № 124Б) | Физическое лицо | 6-я группа | 0.0005 | 0 | 0.0005
ГРС - 1 Челябинск | Котельная нежилого здания (Челябинск г, Парковая(Колхозный) ул, дом № 4/6) | Индивидуальный предприниматель | 6-я группа | 0.0024 | 0.00057 | 0.00183
ГРС - 2 Челябинск | Котельная нежилого здания (Челябинск, ул Шагольская 2-я, д. 25) | Индивидуальный предприниматель | 7-я группа | 0.0005 | 0.000159 | 0.000341
ГРС - 1 Челябинск | Котельная нежилого здания (Героев Танкограда ул, д. 71П, кор.9) | Физическое лицо | 6-я группа | 0.001 | 0 | 0.001
ГРС - 3 Челябинск | Котельная базы отдыха "Смолино" (Челябинск г, Чапаева (Смолино) ул) | Физическое лицо | 6-я группа | 0.003 | 0.000885 | 0.002115
ГРС - 3 Челябинск | Котельная административного здания | Силуэт-Классик ООО | 5-я группа | 0.0036 | 0 | 0.0036
ГРС - 1 Челябинск | ООО "Силуэт-Классик" (Тарасова ул, дом № 45) | Силуэт-Классик ООО | 5-я группа | 0.002 | 0 | 0.002
ГРС - 2 Челябинск | Сильвер-Авто ГРУПП ООО (ул Игуменка, д. 185) | Сильвер-Авто ГРУПП ООО | 6-я группа | 0.003 | 0 | 0.003
ГРС - 2 Челябинск | Терминал В (ул. Игуменка) | Индивидуальный предприниматель | 5-я группа | 0.00325 | 0.000641 | 0.002609
ГРС - 2 Челябинск | Терминал С (Игуменка ул, дом № 175А) | Индивидуальный предприниматель | 5-я группа | 0.00139 | 0.001115 | 0.000275
ГРС - 2 Челябинск | АБК+ Терминал А (Игуменка ул, дом № 163) | Индивидуальный предприниматель | 6-я группа | 0.00127 | 0.000267 | 0.001003
ГРС - 3 Челябинск | Котельная (Федоровка д, Водрем 40, дом 20) | Символ ПКФ ООО | 5-я группа | 0.02 | 0.003871 | 0.016129
ГРС - 2 Челябинск | Котельная админ. здания с худож. мастерской и встроен. гаражом (Челябинск г, Советская ул, дом № 11) | Символ ПКФ ООО | 6-я группа | 0.0005 | 0 | 0.0005
ГРС - 1 Челябинск | АО "Синергия" (Челябинск г, Героев Танкограда ул, дом № 6) | Синергия АО | 5-я группа | 0.005 | 0.002118 | 0.002882
ГРС - 2 Челябинск | Котельная нежилого здания ул.Автодорожная, д.10 | Физическое лицо | 6-я группа | 0.002152 | 0.00036 | 0.001792
ГРС - 3 Челябинск | ООО "Ситерра-лизинг" (Челябинская ул, дом № 44) | Ситерра-лизинг ООО | 5-я группа | 0.005 | 0.004737 | 0.000263
ГРС - 1 Челябинск | ООО "СИТИ-ПАРК Энерго" (Артиллерийская ул, дом № 124) | СИТИ-ПАРК Энерго ООО | 4-я группа | 0.007 | 0.005714 | 0.001286
ГРС - 2 Челябинск | ООО "СиТиПРОЕКТ" (г Челябинск, ул Изобретателей, д. 47) | СиТиПРОЕКТ ООО | 6-я группа | 0.0004 | 9.1e-05 | 0.000309
ГРС - 1 Челябинск | ООО "СКБ" (Строительная ул, дом № 11) | СКБ ООО | 5-я группа | 0.0012 | 0.000733 | 0.000467
ГРС - 1 Челябинск | ООО "СКЛАДСЕРВИС 74" (Первомайская(Миасский) ул, дом № 97) | СКЛАДСЕРВИС 74 ООО | 4-я группа | 0.045 | 0.036221 | 0.008779
ГРС - 2 Челябинск | ООО Складские решения (Челябинск, ул Енисейская, д. 53И) | СКЛАДСКИЕ РЕШЕНИЯ ООО | 6-я группа | 0.0027 | 0.002009 | 0.000691
ГРС - 2 Челябинск | СК-НЕДВИЖИМОСТЬ ООО (пр-кт Комсомольский, д. 92, стр. 1) | СК-НЕДВИЖИМОСТЬ ООО | 5-я группа | 0.00487 | 0.009818 | -0.004948
ГРС - 3 Челябинск | ООО "СКОРПИОН" (Таловка д, Асфальтная, дом № 3) | СКОРПИОН ООО | 4-я группа | 0.21 | 0.044347 | 0.16565
ГРС - 2 Челябинск | Котельная нежилого здания (Челябинск г, Гоголя ул, дом № 1В) | Физическое лицо | 6-я группа | 0.0005 | 0 | 0.0005
ГРС - 1 Челябинск | ООО "СОД" (Победы пр-кт, дом № 396, строение 1) | Служба организации движения ООО | 5-я группа | 0.0037 | 0 | 0.0037
ГРС - 3 Челябинск | Котельная придорожного кафе (Челябинск г, Игуменка ул, дом № 155) | Индивидуальный предприниматель | 6-я группа | 0.001 | 0.000512 | 0.000488
ГРС - 1 Челябинск | Котельная нежилого помещения (Игуменка, д.22) | Физическое лицо | 6-я группа | 0.0015 | 0 | 0.0015
ГРС - 1 Челябинск | ООО "Содружество" (Кулибина ул, дом № 3) | Содружество ООО | 6-я группа | 0.0004 | 0 | 0.0004
ГРС - 4 Челябинск | АО "Соединительные отводы трубопроводов" (г. Копейск, пос. Железнодорожный) | Соединительные отводы трубопроводов АО | 4-я группа | 0.02 | 0.001224 | 0.018776
ГРС - 1 Челябинск | Котельная нежилого помещения (Тагильская ул, дом № 20А) | Физическое лицо | 6-я группа | 0.0003 | 0.000292 | 8e-06
ГРС - 2 Челябинск | Котельная нежилого здания (ул Мира, д. 65, стр. 1) | Физическое лицо | 6-я группа | 0.0003 | 0.000692 | -0.000392
ГРС - 4 Челябинск | Кафе (Агалакова ул, дом № 34) | Физическое лицо | 7-я группа | 0.00012 | 0 | 0.00012
ГРС Долгодеревенская | ОГБУ "Сосновская ветстанция" (Долгодеревенское с, Рощинская ул, дом № 2) | Сосновская ветстанция ОГБУ | 7-я группа | 4.2e-05 | 0.00021 | -0.000168
ГРС - 3 Челябинск | Котельная предприятия | Сосновское ПРСД ООО | 6-я группа | 0.0005 | 0.000591 | -9.1e-05
ГРС Красное поле | Асфальтобетонный завод (Челябинская обл, Сосновский р-н, 700 м на северо-запад от п. Есаульский) | Сосновское ПРСД ООО | 5-я группа | 0.1 | 0.000106 | 0.099894
ГРС - 1 Челябинск | "Социально-реабилитационный центр для несовершеннолетних" (Челябинск г, Загорская ул, дом № 53А) | Социально-реабилитационный центр для несовершеннолетних МКУ СО | 6-я группа | 0.001 | 0.000751 | 0.000249
ГРС - 1 Челябинск | Промплощадка (Свердловский пр-кт, дом № 40А) | Союзпищепром ООО | 4-я группа | 0.27 | 0.15978 | 0.11022
ГРС Красное поле | Мелькомбинат пос. Есаульский | Союзпищепром ООО | 5-я группа | 0.001 | 0 | 0.001
ГРС - 1 Челябинск | Линия сушки (Трактовая (Шершни) ул, дом № 27) | Союзпищепром ООО | 4-я группа | 0.2 | 0 | 0.2
ГРС - 1 Челябинск | Шершневский Элеватор (Котельная) | Союзпищепром ООО | 5-я группа | 0.003 | 0.001788 | 0.001212
ГРС - 1 Челябинск | Мелькомбинат 2 (Мелькомбинат 2, участок 1 п) | Союзпищепром ООО | 4-я группа | 0.45 | 0.36313 | 0.086872
ГРС - 2 Челябинск | Производственное помещение (Челябинск г, Грозненская ул, дом № 5) | СПЕКТР-ПРИНТ ООО | 6-я группа | 0.00105 | 0 | 0.00105
ГРС - 4 Челябинск | ООО "Спец.композиционные материалы" (Валдайская ул, дом № 4, корпус П) | Специальные Композиционные Материалы ООО | 6-я группа | 0.009 | 0.006588 | 0.002412
ГРС - 3 Челябинск | Спецкранмонтаж(ш Копейское, д. 48) | Спецкранмонтаж ООО | 6-я группа | 0.0008 | 0.000796 | 4e-06
ГРС - 2 Челябинск | ООО "СПЕЦСЕРВИС" (Челябинск г, Геологов ул, дом № 26, строение 1) | Спецсервис ООО | 6-я группа | 0.001 | 0 | 0.001
ГРС - 1 Челябинск | ООО "СПЕЦСТРОЙРЕМОНТ" (Шагольская ул, дом № 14) | СПЕЦСТРОЙРЕМОНТ ООО | 6-я группа | 0.0045 | 0.003064 | 0.001436
ГРС - 3 Челябинск | ООО "ЧМНУ "СПЕЦЭЛЕВАТОРМЕЛЬМОНТАЖ" (ул Производственная, д. 2А) | СПЕЦЭЛЕВАТОРМЕЛЬМОНТАЖ ЧМНУ | 5-я группа | 0.00158 | 0.000478 | 0.001102
ГРС - 1 Челябинск | ООО "Спортинвест" (Братьев Кашириных ул, дом № 65Б) | Спортинвест ООО | 5-я группа | 0.018 | 0.01144 | 0.00656
ГРС - 3 Челябинск | АО "Сталепромышленная компания" (Троицкий тракт, дом 46) | Сталепромышленная компания АО | 6-я группа | 0.0012 | 0.000714 | 0.000486
ГРС - 2 Челябинск | ООО "СТАЛЬ-МАКСИМУМ" (Котельная н/з, Челябинск г, Шагольская 2-я ул, дом № 25) | СТАЛЬ-МАКСИМУМ ООО | 5-я группа | 0.005 | 0.001215 | 0.003785
ГРС - 3 Челябинск | ООО "СМЦ Стами" (Троицкий тракт, дом № 46) | Стами СМЦ ООО | 5-я группа | 0.0155 | 0.001068 | 0.014432
ГРС - 1 Челябинск | ООО "Стандарт-Проект" (СНТ "Мичуринец", 3-й переулок, участок 610) | Стандарт-проект ООО | 7-я группа | 0.0002 | 3.8e-05 | 0.000162
ГРС - 4 Челябинск | ООО "ИП "Станкомаш" (Енисейская ул, дом № 8) | Станкомаш Индустриальный Парк ООО | 3-я группа | 0.45 | 0.33178 | 0.11822
ГРС - 1 Челябинск | АО "Станция тех.обслуживания" (Челябинск г, Новоэлеваторная ул, дом № 49, корпус Б) | Станция технического обслуживания автомобилей АО | 5-я группа | 0.0006 | 6.7e-05 | 0.000533
ГРС - 1 Челябинск | ООО "Стар" (Ленина пр-кт, дом № 61) | Стар ООО | 7-я группа | 0.00075 | 0.000512 | 0.000238
ГРС - 1 Челябинск | ООО "Старая крепость" (Победы пр-кт, дом № 348, строение 1) | Старая крепость ООО | 4-я группа | 0.09 | 0.08648 | 0.00352
ГРС - 1 Челябинск | Котельная нежилого здания (ул Енисейская, д. 70) | Индивидуальный предприниматель | 5-я группа | 0.011208 | 0 | 0.011208
ГРС - 1 Челябинск | ООО "Стеклорез" (Барнаульская ул, дом № 16) | Стеклорез ООО | 6-я группа | 0.0001 | 1.5e-05 | 8.5e-05
ГРС - 2 Челябинск | Котельная гаража с автомойкой (Челябинск, ул Молодогвардейцев, д. 15Д) | Физическое лицо | 6-я группа | 0.00263 | 0 | 0.00263
ГРС - 4 Челябинск | ООО "Стоматологическая поликлиника № 3" (Челябинск г, Котина ул, дом № 26) | Стоматологическая поликлиника №3 ООО | 7-я группа | 6.6e-05 | 1.3e-05 | 5.3e-05
ГРС - 1 Челябинск | ГАУЗ "Стоматологическая поликлиника № 6 (Челябинск г, Румянцева ул, дом № 28) | Стоматологическая поликлиника № 6 ГАУЗ | 7-я группа | 6e-05 | 2e-05 | 4e-05
ГРС - 1 Челябинск | ГАУЗ "Стоматологическая поликлиника №1 г. Челябинск" (Челябинск г, Победы пр-кт, дом № 176) | Стоматологическая поликлиника №1 ГАУЗ | 7-я группа | 0.0001 | 2.6e-05 | 7.4e-05
ГРС - 1 Челябинск | ООО "Стоматологическая поликлиника №5" (Тимирязева ул, дом № 41) | Стоматологическая поликлиника №5 ООО | 7-я группа | 3e-05 | 2.2e-05 | 8e-06
ГРС - 3 Челябинск | СТОМАШИН ООО (Потребительская 2-я, д. 32) | СТОМАШИН ООО | 5-я группа | 0.005 | 0 | 0.005
ГРС - 1 Челябинск | ООО "Стоп-Т" (Гражданская ул, дом № 14) | Стоп-Т ООО | 7-я группа | 5e-05 | 0 | 5e-05
ГРС - 2 Челябинск | ООО "Стоп-Т" (ул Руставели, д. 30а) | Стоп-Т ООО | 5-я группа | 0.025 | 0.016786 | 0.008214
ГРС - 1 Челябинск | ООО ТК "Стрела" (Молодогвардейцев ул, дом № 7) | Стрела ТК ООО | 4-я группа | 0.02 | 0.008659 | 0.011341
ГРС - 2 Челябинск | ООО "Строитель" (пересечение ул. Мастеровая и проезда Большого Западного) | Строитель ООО | 6-я группа | 0.003 | 5e-05 | 0.00295
ГРС - 2 Челябинск | ООО "Строительные материалы"(ул Автодорожная, д. 5) | СТРОИТЕЛЬНЫЕ МАТЕРИАЛЫ ООО | 6-я группа | 0.0041 | 0 | 0.0041
ГРС - 1 Челябинск | ООО "СТРОИТЕЛЬНЫЕ РЕШЕНИЯ" (Монтажников ул, дом 5, корпус а) | СТРОИТЕЛЬНЫЕ РЕШЕНИЯ ООО | 5-я группа | 0.0015 | 0.000876 | 0.000624
ГРС - 1 Челябинск | ООО СЗ СТРОЙАРСЕНАЛ (Металлургов ш, дом 88) | СТРОЙАРСЕНАЛ ООО СЗ | 5-я группа | 0.011849 | 0 | 0.011849
ГРС - 3 Челябинск | ООО "СТРОЙБИЗНЕС АРЕНДА" (ул.Маслобазовая,5) | СТРОЙБИЗНЕС АРЕНДА ООО | 5-я группа | 0.01 | 0.020622 | -0.010622
ГРС - 2 Челябинск | ООО "СТРОЙВЕК" (Челябинск г, Блюхера ул, дом № 97П) | СТРОЙВЕК ООО | 6-я группа | 0.001 | 0 | 0.001
ГРС - 1 Челябинск | СТРОЙЭКС АО ЛМЗ (Челябинск г, Строительная ул, дом № 11) | Стройэкс АО ЛИТЕЙНО-МЕХАНИЧЕСКИЙ ЗАВОД | 5-я группа | 0.038 | 0.037989 | 1.1e-05
ГРС - 2 Челябинск | СУ СК РФ по Чел.области (Челябинск г, Василевского ул, дом № 25) | СУ СК России по Челябинской области | 6-я группа | 0.00033 | 0.000446 | -0.000116
ГРС - 1 Челябинск | Котельная нежилого помещения (Тепличная ул, дом № 21) | Физическое лицо | 6-я группа | 8e-05 | 0.000129 | -4.9e-05
ГРС - 2 Челябинск | Котельная нежилого здания (ул Горького, д. 67Г) | Физическое лицо | 6-я группа | 0.0003 | 0 | 0.0003
ГРС - 1 Челябинск | Котельная и технологические нужды пекарни (Металлургов ш, дом № 61, корпус А) | Физическое лицо | 5-я группа | 0.0153 | 0.002684 | 0.012616
ГРС - 1 Челябинск | Котельная магазина (Сосновский р-н, Малая Сосновка п, Березовая ул, дом № 6) | Индивидуальный предприниматель | 6-я группа | 0.0003 | 0 | 0.0003
ГРС - 2 Челябинск | Котельная нежилого здания (Челябинск г, Автодорожная ул, дом № 10) | ТАИР ООО | 6-я группа | 0.0001 | 0 | 0.0001
ГРС Долгодеревенская | ООО "Тайм-инвест" (Долгодеревенское с, Свердловская ул, дом № 1, корпус А) | Тайм-Инвест ООО | 6-я группа | 0.0025 | 0.000388 | 0.002112
ГРС - 2 Челябинск | ООО "ТАН" (ул Молодогвардейцев, д. 26Б) | ТАН ООО | 7-я группа | 0.000792 | 0 | 0.000792
ГРС - 3 Челябинск | ООО "Тандем" (Троицкий тракт, дом № 72А) | Тандем ООО | 6-я группа | 0.001 | 0 | 0.001
ГРС Красное поле | АО "Тандер" (Есаульский п, Юбилейная ул, дом № 21) | Тандер АО | 4-я группа | 0.2 | 0.189 | 0.010998
ГРС - 1 Челябинск | Котельная нежилого помещения (Челябинск г, Труда ул, дом № 61) | Индивидуальный предприниматель | 6-я группа | 0.0001 | 8.5e-05 | 1.5e-05
ГРС - 4 Челябинск | ООО "ТЕПЛАНТЭНЕРГО" (Челябинск г, Валдайская ул, дом № 7) | ТЕПЛАНТЭНЕРГО ООО | 3-я группа | 0.35 | 0.19048 | 0.15952
ГРС - 2 Челябинск | Складская база (Челябинск г, Морская ул, дом № 9) | Индивидуальный предприниматель | 6-я группа | 0.0011 | 0.000442 | 0.000658
ГРС - 4 Челябинск | ООО "Тепловед" - биржевой газ (Челябинск г, Энтузиастов ул, дом № 30А) | ТЕПЛОВЕД ООО | 3-я группа | 1.45 | 0.67695 | 0.77305
ГРС - 4 Челябинск | ООО "Тепловед" (Челябинск г, Энтузиастов ул, дом № 30А) | ТЕПЛОВЕД ООО | 3-я группа | 0.05 | 0.05 | 0
ГРС - 1 Челябинск | ООО "НПО "Тепловей" (Матросова (Миасский) ул, дом № 1) | Тепловей НПО ООО | 6-я группа | 0.0009 | 0.000475 | 0.000425
ГРС - 3 Челябинск | ООО "Тепловые сети Кременкуля" (р-н Сосновский, северо-восточнее п.Новый Кременкуль) | Тепловые сети Кременкуля ООО | 6-я группа | 0.00209 | 0.000509 | 0.001581
ГРС - 3 Челябинск | ООО "Тепловые сети Кременкуля" (Сосновский р-н, Пригородный п, Ласковая ул, дом № 28) | Тепловые сети Кременкуля ООО | 5-я группа | 0.02058 | 0.009915 | 0.010665
ГРС - 3 Челябинск | Котельная ул. Трактовая | Тепловые электрические сети и системы ООО (ТЭСиС) | 5-я группа | 0.0137 | 0.01465 | -0.00095
ГРС - 1 Челябинск | ООО "Теплосбыт" (Радонежская ул, дом № 28) | Теплосбыт ООО | 4-я группа | 0 | 0.20997 | -0.20997
ГРС - 1 Челябинск | ООО "ТЕПЛОСБЫТ" (Челябинск г, Профессора Благих ул, дом № 83, строение 1) | ТЕПЛОСБЫТ ООО | 4-я группа | 0.079633 | 0.11623 | -0.036596
ГРС - 3 Челябинск | ТЕПЛОСНАБ ООО ( котельная п. Федоровка) | ТЕПЛОСНАБ ООО | 4-я группа | 0.06 | 0.059965 | 3.5e-05
ГРС - 3 Челябинск | ТЕПЛОСНАБ ООО (котельная п. Новосинеглазово, ул. Станционная) | ТЕПЛОСНАБ ООО | 4-я группа | 0.15 | 0.067162 | 0.082838
ГРС Красное поле | ТЕПЛОСНАБ ООО(р-н Сосновский, д Казанцево, ул Строительная, д. 17) | ТЕПЛОСНАБ ООО | 4-я группа | 0.09 | 0.088139 | 0.001861
ГРС - 1 Челябинск | ТЕПЛОСНАБ ООО (блочно-модульная котельная г. Челябинск) | ТЕПЛОСНАБ ООО | 4-я группа | 0.17 | 0.16295 | 0.007048
ГРС - 2 Челябинск | ООО "ТЕРМОПОЛИС" (Челябинск г, Лесопарковая ул, дом № 9А) | Термополис ООО | 4-я группа | 0.075 | 0.023066 | 0.051934
ГРС - 3 Челябинск | ООО "ТЕХАВТОЧЕЛ" (Челябинск г, Свердловский тракт) | ТЕХАВТОЧЕЛ ООО | 6-я группа | 0.00246 | 0.000246 | 0.002214
ГРС - 1 Челябинск | ООО "ТехноКом" (Братьев Кашириных ул, дом № 65) | ТехноКом ООО | 6-я группа | 0.0007 | 0.001361 | -0.000661
ГРС - 1 Челябинск | ООО "Технология" (Челябинск г, Героев Танкограда ул, дом № 73П) | Технология ООО | 6-я группа | 0.001 | 0.000558 | 0.000442
ГРС - 1 Челябинск | ООО "Технопарк" (Трактовая ул, дом № 26) | Технопарк ООО | 4-я группа | 0.015 | 0.006914 | 0.008086
ГРС - 2 Челябинск | ООО "ТЕХНОПАРК "ФРЕГАТ" (Челябинск, ул Геологов, д. 28) | ТЕХНОПАРК ФРЕГАТ ООО | 5-я группа | 0.008 | 0.00196 | 0.00604
ГРС - 1 Челябинск | ООО "ТехноСервис" (ул. Златоустовская, 6) | ТехноСервис ООО | 5-я группа | 0.0005 | 0.000253 | 0.000247
ГРС - 3 Челябинск | ООО "Техпортавтосервис" (Троицкий тракт, дом № 12) | Техпортавтосервис ООО | 5-я группа | 0.001 | 0 | 0.001
ГРС - 1 Челябинск | ООО ПКФ Техснаб (Котельная нежилого здания-гараж, Радонежская, 10) | Техснаб ПКФ ООО | 6-я группа | 0 | 6.2e-05 | -6.2e-05
ГРС - 1 Челябинск | ООО ПКФ Техснаб (Котельная нежилого здания, Радонежская,10) | Техснаб ПКФ ООО | 6-я группа | 0 | 7.7e-05 | -7.7e-05
ГРС - 1 Челябинск | ООО "ТЗК-Урал" (Газизуллина ул, дом № 2в) | ТЗК-Урал ООО | 6-я группа | 0.0015 | 0.001803 | -0.000303
ГРС - 1 Челябинск | ООО "Тигр" (Партизанская ул, дом № 32) | Тигр ООО | 6-я группа | 0.0005 | 8e-06 | 0.000492
ГРС - 1 Челябинск | Котельная офисного здания (Челябинск г, Свердловский тракт, дом № 5) | Индивидуальный предприниматель | 6-я группа | 0.005 | 0.000581 | 0.004419
ГРС - 1 Челябинск | Котельная (Челябинск г, Свободы ул, дом № 30) | Титул-Плюс ООО | 6-я группа | 0.001 | 0.000456 | 0.000544
ГРС - 1 Челябинск | Котельная логистического комплекса (Челябинск г, Керамзавода, дом № 134) | Индивидуальный предприниматель | 5-я группа | 0.006 | 0.002024 | 0.003976
ГРС - 4 Челябинск | Котельная складской базы (Енисейская ул, дом № 54, корпус В) | Физическое лицо | 5-я группа | 0.00093 | 2.9e-05 | 0.000901
ГРС - 3 Челябинск | Котельная производственного комплекса (Потребительская 1-я ул, дом 24) | Индивидуальный предприниматель | 5-я группа | 0.004 | 0.004906 | -0.000906
ГРС - 2 Челябинск | Котельная нежилого здания (Челябинск г, в районе п.с.о. Мичуринец, уч. КН 74:19:0000000:11131) | Физическое лицо | 6-я группа | 0.0005 | 0 | 0.0005
ГРС Красное поле | Котельная магазина (Есаульский п, Гагарина ул, дом № 53 А) | Индивидуальный предприниматель | 7-я группа | 0.000168 | 0.001468 | -0.0013
ГРС - 1 Челябинск | Котельная магазина (Челябинск г, Бородинская ул, дом 14Б) | Физическое лицо | 6-я группа | 0.0002 | 0.0002 | 0
ГРС - 1 Челябинск | ООО "ТК "Северный" (Черкасская ул, дом № 26) | Торговый комплекс Северный ООО | 5-я группа | 0.0148 | 0.002745 | 0.012055
ГРС - 2 Челябинск | АО "ТНН" (Завод для локализации производства насосного оборудования) | Транснефть Нефтяные Насосы АО | 5-я группа | 0.002 | 0.00078 | 0.00122
ГРС - 3 Челябинск | ООО ТРАНСРЕГИОН (Челябинск г, Рылеева ул, дом № 4) | ТРАНСРЕГИОН ООО | 5-я группа | 0.008 | 0.003324 | 0.004676
ГРС - 1 Челябинск | ТРЕСТ-ТЕПЛОЭНЕРГЕТИКА ООО (Котельная жилого квартала) | ТРЕСТ-ТЕПЛОЭНЕРГЕТИКА ООО | 4-я группа | 0.12 | 0.061446 | 0.058554
ГРС - 1 Челябинск | ТРЕСТ-ТЕПЛОЭНЕРГЕТИКА ООО (Котельные № 1 и № 2) | ТРЕСТ-ТЕПЛОЭНЕРГЕТИКА ООО | 4-я группа | 0.05 | 0 | 0.05
ГРС - 1 Челябинск | ТРЕСТ-ТЕПЛОЭНЕРГЕТИКА ООО (Котельная жилого комплекса "Манхеттен" и зоопарка) | ТРЕСТ-ТЕПЛОЭНЕРГЕТИКА ООО | 4-я группа | 0.15 | 0.22063 | -0.070631
ГРС - 1 Челябинск | ТРЕСТ-ТЕПЛОЭНЕРГЕТИКА ООО (Котельная №3) | ТРЕСТ-ТЕПЛОЭНЕРГЕТИКА ООО | 3-я группа | 0.35 | 0.45963 | -0.10963
ГРС - 2 Челябинск | ООО ПКП "ТРИНИТИ" (Челябинск г, Енисейская ул) | ТРИНИТИ ООО ПКП | 6-я группа | 0.00046 | 0 | 0.00046
ГРС - 1 Челябинск | ООО ТРИУМФ (Труда ул, дом 181) | ТРИУМФ ООО | 4-я группа | 0.0069 | 0.00585 | 0.00105
ГРС - 1 Челябинск | Котельная (Челябинск г, Потребительская 2-я ул, дом № 30) | Индивидуальный предприниматель | 5-я группа | 0.0075 | 1.6e-05 | 0.007484
ГРС - 2 Челябинск | Котельная (Челябинск г, Эльтонская 1-я ул, д. 1, стр. 3) | ТРИЭНГЛ ООО | 6-я группа | 0.0002 | 0 | 0.0002
ГРС - 3 Челябинск | ООО "Тройка Л" (Рылеева ул, дом № 16) | Тройка Л ООО | 6-я группа | 0.002 | 0.001999 | 1e-06
ГРС - 1 Челябинск | Котельная нежилого помещения №1 - кафе (Сони Кривой ул, дом № 47) | Индивидуальный предприниматель | 7-я группа | 6e-05 | 0 | 6e-05
ГРС - 3 Челябинск | АО "Трубодеталь" (п. Новосинеглазово, Челябинская, дом № 23) | Трубодеталь АО | 4-я группа | 0.33 | 0.307 | 0.022999
ГРС - 1 Челябинск | АО НПП "Трубостан" (Челябинск г, Героев Танкограда ул, дом № 52П) | Трубостан НПП АО | 5-я группа | 0.002 | 0.001553 | 0.000447
ГРС Долгодеревенская | Котельная магазина - кулинарии (Сосновский р-н, Долгодеревенское, 50 лет ВЛКСМ) | Индивидуальный предприниматель | 5-я группа | 0.001974 | 0.001834 | 0.00014
ГРС - 1 Челябинск | ООО "ТСИ" (г. Челябинск, ул. Маршала Чуйкова, д. № 31) | ТСИ ООО | 4-я группа | 0.14341 | 0.16812 | -0.024708
ГРС - 1 Челябинск | ООО "ТТМ-1" (Чичерина ул, дом № 52) | ТТМ-1 ООО | 5-я группа | 0.0015 | 0.002377 | -0.000877
ГРС - 3 Челябинск | ТЭК ОЛИМП ООО (Игуменка ул, дом № 181) | ТЭК ОЛИМП ООО | 5-я группа | 0.012 | 0.007116 | 0.004884
ГРС - 1 Челябинск | ООО "ТЭКС" (Калинов двор ул, дом № 26, корпус А) | ТЭКС ООО | 6-я группа | 0.001 | 0.005492 | -0.004492
ГРС - 1 Челябинск | Котельная микрорайона №3 Ижевская дом 105 (ООО "ТЭК-УРАЛ") | ТЭК-УРАЛ ООО | 4-я группа | 0.045 | 0.12305 | -0.078047
ГРС - 1 Челябинск | ООО "ТЭНК" (Маркса ул, дом № 28А) | ТЭНК ООО | 6-я группа | 0 | 7e-05 | -7e-05
ГРС - 2 Челябинск | Котельная кафе (Масленникова ул, дом № 6) | Индивидуальный предприниматель | 6-я группа | 0.0005 | 7.9e-05 | 0.000421
ГРС - 1 Челябинск | Производственная база(Монтажников ул, дом № 4А) | Индивидуальный предприниматель | 7-я группа | 0.0001 | 0 | 0.0001
ГРС Муслюмовский | ООО "Тяжелая Строительная Техника" (Саккулово п, Красноармейская ул, дом № 1, корпус А) | Тяжелая строительная техника ООО | 5-я группа | 0.002 | 0 | 0.002
ГРС - 2 Челябинск | ООО "УК "Технопарк ЛД" (Челябинск г, Енисейская ул, дом № 47) | УК Технопарк ЛД ООО | 5-я группа | 0.0234 | 0.008461 | 0.014939
ГРС - 1 Челябинск | Котельная нежилого здания (Увельский р-н, Каштак д, дом № 15) | Физическое лицо | 6-я группа | 0.005 | 0.005232 | -0.000232
ГРС - 2 Челябинск | ООО "УНИВЕРСАЛ" (Челябинск г, Радонежская ул, дом № 12Д) | Универсал ООО | 5-я группа | 0.0595 | 0.008884 | 0.050616
ГРС - 1 Челябинск | Управление делами Губернатора (Котельная) | Управление делами Губернатора и Правительства Челябинской области | 5-я группа | 0.006218 | 0.00404 | 0.002178
ГРС - 2 Челябинск | УФС ВНГ РФ по Чел. обл. (Вечный огонь) | Управление Федеральной службы войск национальной гвардии Российской Федерации по Челябинской области | 6-я группа | 0 | 0.00276 | -0.00276
ГРС - 2 Челябинск | УФС ВНГ РФ по Чел. обл. (ОМОН) | Управление Федеральной службы войск национальной гвардии Российской Федерации по Челябинской области | 5-я группа | 0.0102 | 0.006161 | 0.004039
ГРС - 1 Челябинск | ООО "Управляющий" (Победы пр-кт, дом № 160) | Управляющий ООО | 4-я группа | 0.06 | 0.020311 | 0.039689
ГРС - 1 Челябинск | Котельная (Челябинск г, Блюхера ул, дом № 21) | Индивидуальный предприниматель | 6-я группа | 0.001 | 0.0008 | 0.0002
ГРС - 1 Челябинск | ПАО "Уралавтоприцеп" (Хлебозаводская ул, дом № 5) | Уралавтоприцеп ПАО | 4-я группа | 0.036 | 0.042149 | -0.006149
ГРС - 3 Челябинск | ООО ПКО "Уралагроресурс" (Троицкий тракт, дом № 25) | Уралагроресурс ПКО ООО | 6-я группа | 0.0004 | 0.000691 | -0.000291
ГРС - 1 Челябинск | ООО "УралАрм Завод" (Шагольская 2-я ул, дом № 29) | УралАрм Завод ООО | 5-я группа | 0.03 | 0.020767 | 0.009233
ГРС - 4 Челябинск | Котельная производственного корпуса (Челябинск г, Ферросплавная ул, дом 74, строение 1) | УралБурГео ПКФ ООО | 6-я группа | 0.004 | 0.004 | 0
ГРС - 4 Челябинск | Котельная офисно-производственного здания (Челябинск г, Ферросплавная ул, дом № 74) | УралБурГео ПКФ ООО | 7-я группа | 0.00025 | 0.00025 | 0
ГРС - 2 Челябинск | ООО "Уралбурстрой" (пересеч. ул. Героев Танкограда и ул. Ловина) | УРАЛБУРСТРОЙ ООО | 6-я группа | 0.007 | 0 | 0.007
ГРС - 3 Челябинск | ООО "Уралдорстрой" (Сосновский р-н, Таловка д, Асфальтная ул, дом № 5) | Уралдорстрой ООО | 4-я группа | 0.17 | 0.15285 | 0.017154
ГРС - 2 Челябинск | ООО "УРАЛИНСТРУМЕНТ-С" (Челябинск г, Свердловский тракт, дом № 5) | Уралинструмент-С ООО | 5-я группа | 0.03093 | 0.004057 | 0.026873
ГРС - 2 Челябинск | ООО КФ "УРАЛИНФОРМ" (ул Цинковая, д. 8) | УРАЛИНФОРМ ООО КОНСАЛТИНГОВАЯ ФИРМА | 6-я группа | 0.004933 | 0 | 0.004933
ГРС - 1 Челябинск | ООО УРАЛКАМ (Металлургов ш, дом № 21П) | УРАЛКАМ ООО | 5-я группа | 0.002 | 0.001792 | 0.000208
ГРС - 1 Челябинск | ООО "УралКомпозит" (Первомайская 1-я ул, дом № 97) | УралКомпозит ООО | 4-я группа | 0.296 | 0.22212 | 0.073879
ГРС - 1 Челябинск | ЗАО "Урал-Меркурий" (Челябинск г, Станционная ул, дом № 2) | Урал-Меркурий ЗАО | 5-я группа | 0.0003 | 0 | 0.0003
ГРС - 1 Челябинск | ЗАО "Уралмостострой" (Челябинск г, Мастеровая ул, дом № 3) | УРАЛМОСТОСТРОЙ ФИЛИАЛ "МОСТООТРЯД № 16" | 4-я группа | 0.07 | 0.032247 | 0.037753
ГРС - 2 Челябинск | ООО "НПП "УРАЛПОДЪЁМНИК" (Челябинск г, Челябэнерго п., дом № 29) | УРАЛПОДЪЁМНИК НПП ООО | 5-я группа | 0.001 | 0.000685 | 0.000315
ГРС - 3 Челябинск | ООО "Урал-Престиж" (Котельная складского помещения)(Троицкий тракт, дом № 21, корпус И) | УРАЛ-ПРЕСТИЖ ООО | 6-я группа | 0 | 0.000406 | -0.000406
ГРС - 2 Челябинск | ООО "Урал-Престиж" (г Челябинск, ул Федорова, д. 23) | УРАЛ-ПРЕСТИЖ ООО | 5-я группа | 0.00445 | 0 | 0.00445
ГРС - 2 Челябинск | ООО "Урал-Престиж" (Котельная нежилого здания, ул. Героев Танкограда, 29П) | УРАЛ-ПРЕСТИЖ ООО | 5-я группа | 0.00457 | 0.00149 | 0.00308
ГРС - 2 Челябинск | Производственная база (Челябинск г, Героев Танкограда ул, дом № 29П) | УРАЛ-ПРЕСТИЖ ООО | 6-я группа | 0 | 0.000241 | -0.000241
ГРС - 1 Челябинск | ООО "Уралпромсервис" (40-летия Октября ул, дом № 36В) | Уралпромсервис ООО | 6-я группа | 0.0003 | 8e-05 | 0.00022
ГРС - 1 Челябинск | ООО "Урал-Сервис" (Чичерина ул пересечение с ул. Победы) | Урал-Сервис ООО | 5-я группа | 0.02 | 0.005601 | 0.014399
ГРС - 3 Челябинск | ООО "Уралспецметалл-экспорт" (Челябинск г, Троицкий тракт, дом № 11 В) | УРАЛСПЕЦМЕТАЛЛ-ЭКСПОРТ ООО | 6-я группа | 0.0005 | 0.003321 | -0.002821
ГРС - 4 Челябинск | Котельная зданий (Героев Танкограда ул, дом № 28, корпус П) | Уралспецтехника ООО | 4-я группа | 0.15 | 0.15974 | -0.009738
ГРС - 1 Челябинск | ООО "УРАЛСПЕЦТЕХНИКА" (Челябинск г, Победы пр-кт, дом № 295) | Уралспецтехника ООО | 5-я группа | 0.02 | 0.006775 | 0.013225
ГРС - 1 Челябинск | ООО "Уралспецтранспорт" (Монтажников ул, дом № 12, корпус А) | Уралспецтранспорт ООО | 4-я группа | 0.02 | 0 | 0.02
ГРС - 3 Челябинск | ООО "УРАЛТЕХКОМПЛЕКТ" (ул Автодорожная, д. 11, стр. 6) | УралТехКомплект ООО | 5-я группа | 0.01279 | 0 | 0.01279
ГРС - 1 Челябинск | ООО Уралтрансфинанс (Цинковая ул, дом 8) | Уралтрансфинанс ООО | 6-я группа | 0 | 0.000124 | -0.000124
ГРС - 1 Челябинск | ООО "УТД" (Радонежская ул, дом № 14) | УралТрубоДеталь ООО | 5-я группа | 0.05336 | 0.013137 | 0.040223
ГРС - 3 Челябинск | ООО "УралХолод" (Дарвина ул, дом № 4) | УралХолод ООО | 5-я группа | 0.003 | 0.002091 | 0.000909
ГРС - 3 Челябинск | ООО "Уральский богатырь" (Потребительская 1-я ул, дом № 24) | Уральский Богатырь ООО | 5-я группа | 0.015 | 0.014303 | 0.000697
ГРС - 1 Челябинск | ООО "УЗГА" Котельная нежилых зданий (Строительная ул, дом № 11) | Уральский Завод Газоочистной Аппаратуры ООО | 6-я группа | 0.0002 | 0.000287 | -8.7e-05
ГРС - 1 Челябинск | ООО УЗГА Котельная цеха ( Строительная ул, дом № 11) | Уральский Завод Газоочистной Аппаратуры ООО | 5-я группа | 0.005 | 0 | 0.005
ГРС - 4 Челябинск | ООО "Уральский завод спец.арматуростроения" (Челябинск г, Челябинская ул, дом № 23а, стр. 2) | Уральский завод специального арматуростроения ООО | 4-я группа | 0.05 | 0.000824 | 0.049176
ГРС - 2 Челябинск | ООО ПКП "Уральский резерв"(Челябинск, тракт Троицкий, д. 16) | УРАЛЬСКИЙ РЕЗЕРВ ПКП ООО | 5-я группа | 0.00158 | 0 | 0.00158
ГРС - 1 Челябинск | ООО "Уральский родник" (Энгельса ул, дом № 40, корпус Б) | Уральский родник компания ООО | 6-я группа | 0.00133 | 0 | 0.00133
ГРС - 1 Челябинск | ООО "УТЦ" (Свердловский тракт, дом № 16Б) | Уральский Технический Центр ООО Филиал "УТЦ-Север" | 6-я группа | 0.001 | 0.000466 | 0.000534
ГРС - 2 Челябинск | Котельная нежилого помещения (г Челябинск, ул Ферросплавная, д. 73, помещ. 1) | Физическое лицо | 6-я группа | 0.0001 | 0 | 0.0001
ГРС - 1 Челябинск | Административное здание (Челябинск г, Братьев Кашириных ул, дом № 77а) | Физическое лицо | 6-я группа | 0.0005 | 0 | 0.0005
ГРС - 1 Челябинск | Котельная нежилого здания (Челябинск г, Чайковского ул, дом № 14а) | Физическое лицо | 6-я группа | 0.00216 | 0.000836 | 0.001324
ГРС - 1 Челябинск | Котельная административного здания (Челябинск г, Лесопарковая ул, дом № 6, корпус а) | Физическое лицо | 6-я группа | 0.0005 | 0 | 0.0005
ГРС - 4 Челябинск | Котельная нежилого здания (Челябинск г, Игуменка ул, дом № 101) | Физическое лицо | 6-я группа | 0.000745 | 0.000666 | 7.9e-05
ГРС - 2 Челябинск | ООО "УТК" (Челябинск г, Копейское ш, дом № 50М) | УТК ООО | 5-я группа | 0.015 | 0.006419 | 0.008581
ГРС - 1 Челябинск | Котельная административно-торгового здания (Челябинск г, Татищева ул, дом 49) | Индивидуальный предприниматель | 6-я группа | 0.0012 | 0.001386 | -0.000186
ГРС - 2 Челябинск | ООО "Фабрика Уральские пельмени" (Челябинск г, Енисейская ул, дом № 50А) | ФАБРИКА УРАЛЬСКИЕ ПЕЛЬМЕНИ ООО | 5-я группа | 0.018 | 0.003949 | 0.014051
ГРС - 2 Челябинск | Котельная нежилого здания (Челябинск, тракт Троицкий, д. 19-з) | Индивидуальный предприниматель | 7-я группа | 0.0005 | 0 | 0.0005
ГРС - 2 Челябинск | Котельная нежилого здания (Челябинск г, Трубосварочная 1-я ул, дом № 3) | Физическое лицо | 6-я группа | 0.000535 | 0.000121 | 0.000414
ГРС - 1 Челябинск | ФГБУ "ЦЖКУ" Минобороны России по ВКС (Челябинск г, Шагол п, В/Г № 11) | ФГБУ "ЦЖКУ" Минобороны России по ВКС | 3-я группа | 0.32 | 0.33256 | -0.012557
ГРС - 1 Челябинск | ФГБУ "ФЦССХ" Минздрава России (г. Челябинск) | Федеральный центр сердечно-сосудистой хирургии ФГБУ | 4-я группа | 0.103 | 0.044779 | 0.058221
ГРС - 3 Челябинск | Котельная гостиничного комплекса (Челябинск г, Троицкий тракт, 70А) | Индивидуальный предприниматель | 6-я группа | 0.0012 | 0.0004 | 0.0008
ГРС Долгодеревенская | Котельная нежилого здания (Челябинская обл, Сосновский район, Шигаево д, Партизанская ул, дом 20) | Физическое лицо | 6-я группа | 0.001 | 0 | 0.001
ГРС - 3 Челябинск | ООО "Фермерский рынок" (Новосинеглазово п, Челябинская ул.) | Фермерский рынок ООО | 6-я группа | 0.0015 | 0.001072 | 0.000428
ГРС - 1 Челябинск | ООО "Фирма "МАВТ" (Ворошилова ул, дом № 1, корпус А) | Фирма МАВТ ООО | 5-я группа | 0.001 | 0.000107 | 0.000893
ГРС - 1 Челябинск | Котельная (г.Челябинск, ул. Рождественского, 11) | ФКУ "ЦХ и СО ГУ МВД России по Челябинской области" | 5-я группа | 0.002 | 0.001498 | 0.000502
ГРС - 1 Челябинск | ГИБДД ГУВД Челябинской области (г.Челябинск, ул.Харлова, 20) | ФКУ "ЦХ и СО ГУ МВД России по Челябинской области" | 5-я группа | 0.003 | 0 | 0.003
ГРС - 3 Челябинск | ООО ВОК "Флорида" (Прокатная ул, дом № 32) | ФЛОРИДА ООО ВОК | 5-я группа | 0.004 | 0.000652 | 0.003348
ГРС - 2 Челябинск | Котельная нежилого здания (Западная(Смолино) д.97) | Физическое лицо | 6-я группа | 0.0005 | 0 | 0.0005
ГРС - 4 Челябинск | ТЭЦ 3 | Форвард Энерго ПАО | группа 1А | 70 | 64.5863 | 5.4137
ГРС - 4 Челябинск | ТЭЦ-4 | Форвард Энерго ПАО | группа 1А | 43 | 52.045 | -9.045
ГРС - 3 Челябинск | ЮЗК | Форвард Энерго ПАО | 2-я группа | 1 | 1.5153 | -0.51535
ГРС - 4 Челябинск | ТЭЦ 1 | Форвард Энерго ПАО | 2-я группа | 14 | 7.5386 | 6.4614
ГРС - 4 Челябинск | СЗК | Форвард Энерго ПАО | 2-я группа | 4 | 4.5667 | -0.56672
ГРС - 4 Челябинск | ТЭЦ 2 | Форвард Энерго ПАО | 1-я группа | 33 | 27.5594 | 5.4406
ГРС - 2 Челябинск | ФОРМУЛА БЕТОНА ООО (ул Валдайская, д. 2, к. 2) | ФОРМУЛА БЕТОНА ООО | 5-я группа | 0 | 0.000613 | -0.000613
ГРС - 2 Челябинск | ООО "ФОРТУНА" (ул Бажова, д. 35А) | ФОРТУНА ООО | 5-я группа | 0.02 | 0.000825 | 0.019175
ГРС - 4 Челябинск | Нежилое здание (Верхоянская ул, дом № 68) | Физическое лицо | 6-я группа | 0 | 0.00028 | -0.00028
ГРС - 2 Челябинск | Котельная нежилого здания (Челябинск, ул Нахимова, д. 18П) | Индивидуальный предприниматель | 5-я группа | 0.005 | 0 | 0.005
ГРС - 1 Челябинск | Офис-центр Свобода (Челябинск г, Свободы ул, дом № 32) | Индивидуальный предприниматель | 6-я группа | 0.0016 | 0.001123 | 0.000477
ГРС - 1 Челябинск | Котельная магазина (Челябинск г, Даурская ул, дом № 35) | Физическое лицо | 7-я группа | 3e-05 | 0 | 3e-05
ГРС - 2 Челябинск | Котельная гаража Р-88А (Челябинск г, ГСК 305 тер., а/д Меридиан, Артема ул, гараж № Р-88А) | Физическое лицо | 7-я группа | 0.0001 | 0 | 0.0001
ГРС - 2 Челябинск | Котельная нежилого здания (Челябинск г, Свердловский тракт, дом № 5) | Индивидуальный предприниматель | 6-я группа | 0.00034 | 0 | 0.00034
ГРС - 3 Челябинск | Котельная нежилого здания -склада (тракт Троицкий, д.19С) | Индивидуальный предприниматель | 6-я группа | 0.0005 | 1.3e-05 | 0.000487
ГРС - 3 Челябинск | Котельная нежилого здания (Троицкий тракт, дом 19 , корпус 3) | Индивидуальный предприниматель | 6-я группа | 0.0029 | 0 | 0.0029
ГРС - 3 Челябинск | Котельная нежилых зданий (г Челябинск, тракт Троицкий, д. 21Е) | Индивидуальный предприниматель | 6-я группа | 0.005 | 0 | 0.005
ГРС - 2 Челябинск | Котельная нежилого здания (Челябинск, ул Автодорожная, д. 10, помещ. 3) | Физическое лицо | 5-я группа | 0.01 | 0 | 0.01
ГРС - 1 Челябинск | ОАО "Хлебпром" (Молодогвардейцев ул, дом № 2, корпус А) | Хлебпром | 4-я группа | 0.08 | 0.059098 | 0.020902
ГРС - 1 Челябинск | Котельная магазина (Челябинск г, Пустового ул, дом № 38, корпус а) | Физическое лицо | 6-я группа | 0 | 3.9e-05 | -3.9e-05
ГРС - 1 Челябинск | Котельная кафе (Челябинск г, Свердловский тракт, дом № 31) | Индивидуальный предприниматель | 6-я группа | 0.0012 | 0 | 0.0012
ГРС - 1 Челябинск | Котельная автокомплекса (Новоградский пр-кт, дом 60А) | Физическое лицо | 6-я группа | 0.0005 | 0.000317 | 0.000183
ГРС - 3 Челябинск | Котельная нежилого помещения (Челябинск г, СНТ "Локомотив-1", 18 ул., уч.7) | Физическое лицо | 6-я группа | 0.0002 | 0 | 0.0002
ГРС - 2 Челябинск | ООО "Цветочка-ритейл"(ул Автодорожная, д. 17А, стр. 1) | ЦВЕТОЧКА-РИТЕЙЛ ООО | 5-я группа | 0 | 0.003677 | -0.003677
ГРС - 2 Челябинск | Котельная административного здания (ул Дежнева, д. 2) | Индивидуальный предприниматель | 6-я группа | 0.001 | 0 | 0.001
ГРС - 2 Челябинск | Блочная котельная (Челябинск г, Танкистов ул, дом № 187Б) | Центр Недвижимости ООО | 5-я группа | 0.0016 | 0 | 0.0016
ГРС - 1 Челябинск | ООО "Центр" (крышная котельная, Мира, 63а) | Центр ООО | 4-я группа | 0.0786 | 0.01141 | 0.06719
ГРС - 4 Челябинск | ООО "Центр" (котельная п. Чурилово, ОПСМ-42) | Центр ООО | 4-я группа | 0.03 | 0.020787 | 0.009213
ГРС - 1 Челябинск | ООО "Центр " (крышная котельная, пер. Прокатный 1-ый, 2) | Центр ООО | 5-я группа | 0.05973 | 0.008967 | 0.050763
ГРС - 3 Челябинск | ООО "Центр" (котельная жилых домов г. Челябинск) | Центр ООО | 5-я группа | 0.0517 | 0.009672 | 0.042028
ГРС - 1 Челябинск | "Центр пожаротушения и охраны леса" (Челябинск г, Тургоякская ул, дом № 80) | Центр пожаротушения и охраны леса Челябинской области ОБУ | 6-я группа | 0.0001 | 0 | 0.0001
ГРС - 1 Челябинск | АО "Центр семейной медицины" (Челябинск г, Логовая ул, дом № 13) | Центр семейной медицины АО | 5-я группа | 0.0015 | 0.000141 | 0.001359
ГРС - 3 Челябинск | ООО "ПК "Центр упаковки" (г Челябинск, ул Демидовская, д. 18) | ЦЕНТР УПАКОВКИ ПК ООО | 4-я группа | 0.17 | 0.087298 | 0.082702
ГРС - 1 Челябинск | ООО "Центральный рынок" (пл. МОПРа № 8/1) | ЦЕНТРАЛЬНЫЙ РЫНОК ООО | 5-я группа | 0.001 | 0.001184 | -0.000184
ГРС - 1 Челябинск | Котельная (Челябинск, Турбинная, д. 47) | Индивидуальный предприниматель | 6-я группа | 0.0001 | 0.000105 | -5e-06
ГРС - 2 Челябинск | Котельная комплекса автоуслуг (Челябинск, ул Игуменка, д. 97) | Физическое лицо | 6-я группа | 0.002 | 0 | 0.002
ГРС - 2 Челябинск | ООО "ЦИТ" (Челябинск г, Рабочая ул, дом № 42) | ЦИФРОВЫЕ ИНФОРМАЦИОННЫЕ ТЕХНОЛОГИИ ООО | 5-я группа | 0.09 | 0.052169 | 0.037831
ГРС - 4 Челябинск | ООО "ЦПИ-Ариант" (Радонежская ул, дом № 5) | ЦПИ Ариант ООО | 4-я группа | 0.06 | 0.025454 | 0.034546
ГРС - 4 Челябинск | Котельная нежилого здания (Линейная ул, дом № 51А) | Физическое лицо | 6-я группа | 0.0006 | 0 | 0.0006
ГРС - 2 Челябинск | ООО "ЧВЦМ-РЕСУРС" (Челябинск, пер Бугурусланский, д. 4) | ЧВЦМ-РЕСУРС ООО | 4-я группа | 0.05 | 0 | 0.05
ГРС - 1 Челябинск | Котельная нежилого здания (Челябинск г, Чайковского ул, дом № 119) | Физическое лицо | 6-я группа | 0.0002 | 0 | 0.0002
ГРС - 3 Челябинск | ООО "Челябагроснаб" (Троицкий тракт, дом № 23) | ЧЕЛЯБАГРОСНАБ ООО | 6-я группа | 0.0015 | 0 | 0.0015
ГРС - 1 Челябинск | ОАО "Челябвтормет" (Автодорожная ул, дом № 1, корпус А) | Челябвтормет ОАО | 4-я группа | 0.035 | 0.014307 | 0.020693
ГРС - 1 Челябинск | АО "Челябвторцветмет" (Челябинск г, промзона Курчатовского района) | Челябвторцветмет АО | 4-я группа | 0.18 | 0.14732 | 0.032677
ГРС - 1 Челябинск | Челябинвестбанк (Революции пл, дом № 8) | ЧЕЛЯБИНВЕСТБАНК ПАО | 5-я группа | 0.002 | 0.001505 | 0.000495
ГРС - 1 Челябинск | ОГБУ "Челябинская ветеринарная станция" (Челябинск г, Пржевальского ул, дом № 2) | Челябинская городская ветеринарная станция по борьбе с болезнями животных ОГБУ | 7-я группа | 4.5e-05 | 6e-06 | 3.9e-05
ГРС - 1 Челябинск | Областная больница, котельная № 1 | Челябинская областная клиническая больница ГБУЗ | 4-я группа | 0.08 | 0.029677 | 0.050323
ГРС - 1 Челябинск | ГБУЗ "Челябинская областная станция переливания крови" (Челябинск г, Воровского ул, дом № 68, стр. 1 | Челябинская областная станция переливания крови ГБУЗ | 5-я группа | 0.01 | 0.00565 | 0.00435
ГРС - 1 Челябинск | ООО "ЧПМК" (Шагольская 2-я ул, дом № 27) | Челябинская передвижная механизированная колонна ООО | 5-я группа | 0.0081 | 0.004313 | 0.003787
ГРС - 3 Челябинск | ООО "ЧТЗБ" (Потребительская 2-я ул, дом № 36) | Челябинская торгово-закупочная база ООО | 4-я группа | 0.04 | 0.057865 | -0.017865
ГРС - 1 Челябинск | ООО "Челябинская станция валяной обуви" (Деповская ул, дом № 47) | Челябинская фабрика валяной обуви ООО | 6-я группа | 0.002 | 9e-05 | 0.00191
ГРС - 2 Челябинск | АО Челябинсквагрест (Стрелковая ул, дом 37А) | Челябинсквагрест АО | 4-я группа | 0.039 | 0.032295 | 0.006705
ГРС - 1 Челябинск | ОАО "СК "Челябинскгражданстрой" (Краснопольская площадка, мкр. 49А) | Челябинскгражданстрой СК ОАО | 6-я группа | 0.002588 | 0.002588 | 0
ГРС Красное поле | Челябинскгражданстрой СК ОАО (р-н Сосновский, д Казанцево, жилой комплекс "Славино" (потери и обогрев ГРПШ) | Челябинскгражданстрой СК ОАО | 6-я группа | 0.00371 | 0.003688 | 2.2e-05
ГРС - 1 Челябинск | ЗАО "Челяб.строительно-дорожные машины" (Челябинск г, Разина ул, дом № 1) | Челябинские строительно-дорожные машины ЗАО | 4-я группа | 0.05 | 0.034176 | 0.015824
ГРС - 2 Челябинск | Котельная административного здания (Челябинск г, 40-летия Октября ул, дом № 30) | Челябинский автомеханический завод АО | 6-я группа | 0.001 | 0 | 0.001
ГРС - 4 Челябинск | АО "ЧАМЗ" (Рождественского ул, дом № 13) | Челябинский автомеханический завод АО | 4-я группа | 0.03 | 0.005157 | 0.024843
ГРС - 1 Челябинск | ГСУ "Чел.дом-интернат № 1 для престарелых и инвалидов" (Каштак д., ЧДИ № 1) | Челябинский дом-интернат № 1 для престарелых и инвалидов ГСУ | 5-я группа | 0.002 | 0.001278 | 0.000722
ГРС - 1 Челябинск | ООО "Чел.-ий завод автосервисного оборудования" (Механическая ул, дом № 14) | Челябинский завод автосервисного оборудования ООО | 5-я группа | 0.006 | 0.010033 | -0.004033
ГРС - 1 Челябинск | ООО ЧЗМЭК (Металлургов ш, дом № 19П, стр. 1,4) | Челябинский завод мобильных энергоустановок и конструкций (ЧЗМЭК) ООО | 5-я группа | 0.015 | 0.001633 | 0.013367
ГРС - 1 Челябинск | ООО ЧЗМЭК (Металлургов ш, дом № 19П, стр. 5,6) | Челябинский завод мобильных энергоустановок и конструкций (ЧЗМЭК) ООО | 4-я группа | 0.024 | 0.003103 | 0.020897
ГРС - 3 Челябинск | Котельная производственного предприятия | Челябинский завод Редуктор ООО | 6-я группа | 0.0003 | 0 | 0.0003
ГРС - 2 Челябинск | ООО "ЧЗСК" (Челябинск г, Автодорожная ул, дом № 15) | Челябинский завод современных конструкций ООО ЧЗСК | 5-я группа | 0.01997 | 0 | 0.01997
ГРС - 2 Челябинск | ООО "Челябинский завод строительного пенопласта" (ш Копейское, д. 50) | Челябинский завод строительного пенопласта ООО | 5-я группа | 0.0336 | 0.004148 | 0.029452
ГРС - 1 Челябинск | Котельная административного здания | Челябинский Зональный Оптовый Склад (ООО ЧЗОС) | 6-я группа | 0.0005 | 0.001963 | -0.001463
ГРС - 1 Челябинск | Участок обжига труб №2 | Челябинский Зональный Оптовый Склад (ООО ЧЗОС) | 6-я группа | 0.004 | 0 | 0.004
ГРС - 1 Челябинск | Участок обжига труб | Челябинский Зональный Оптовый Склад (ООО ЧЗОС) | 6-я группа | 0.002 | 0.00115 | 0.00085
ГРС - 1 Челябинск | Цех по переработке цинка | Челябинский Зональный Оптовый Склад (ООО ЧЗОС) | 5-я группа | 0.01 | 0.001992 | 0.008008
ГРС - 1 Челябинск | Зональный оптовый склад | Челябинский Зональный Оптовый Склад (ООО ЧЗОС) | 6-я группа | 0.001 | 0.000444 | 0.000556
ГРС - 2 Челябинск | РЕЗЕРВУАРНЫЙ парк ООО "ЧЗОС"(Несанкционированный отбор) | Челябинский Зональный Оптовый Склад (ООО ЧЗОС) | 6-я группа | 0 | 0.04639 | -0.04639
ГРС - 4 Челябинск | Нежилое здание (производственная база ОКСа) | Челябинский Зональный Оптовый Склад (ООО ЧЗОС) | 5-я группа | 0.0575 | 0.003433 | 0.054067
ГРС - 4 Челябинск | ООО "Челябинский компрессорный завод" (ОАО СХП "Петровское" поле №113, 112, 110 (южная часть поля) | ЧЕЛЯБИНСКИЙ КОМПРЕССОРНЫЙ ЗАВОД ООО | 4-я группа | 0.08 | 0.027019 | 0.052981
ГРС - 1 Челябинск | ПАО "ЧКПЗ" (Горелова ул, дом № 12) | Челябинский кузнечно-прессовый завод | 3-я группа | 5.6 | 4.5913 | 1.0087
ГРС - 1 Челябинск | ПАО "Челябинский металлургический комбинат" (Офисно-переговорный центр) | Челябинский металлургический комбинат (ЧМК) ПАО | 5-я группа | 0.003 | 0.002375 | 0.000625
ГРС - 4 Челябинск | АО "ЧМЗ" (Копейское ш, дом № 38) | Челябинский Механический Завод АО | 4-я группа | 0.0143 | 0.008839 | 0.005461
ГРС - 1 Челябинск | Челябинский областной суд (Челябинск г, Труда ул, дом № 34) | Челябинский областной суд | 5-я группа | 0.005 | 0.00243 | 0.00257
ГРС - 3 Челябинск | ГБУЗ "Челябинский областной центр реабилитации" (Челябинск г, (Смолино) Чапаева ул, дом № 122) | Челябинский областной центр реабилитации ГБУЗ | 5-я группа | 0.01 | 0.006455 | 0.003545
ГРС - 1 Челябинск | ООО "ЧОЭЗ" (Героев Танкограда ул, дом № 21П) | Челябинский опытно-экспериментальный завод ООО (ЧОЭЗ) | 6-я группа | 0.003 | 0.001194 | 0.001806
ГРС - 1 Челябинск | ООО "Челябинский Рыбоперерабатывающий Завод № 1" (Кулибина, дом № 5) | Челябинский Рыбоперерабатывающий Завод №1 ООО | 6-я группа | 0.00283 | 0.002386 | 0.000444
ГРС - 1 Челябинск | ООО "Челябинский текстильный комбинат" (Молодогвардейцев ул, дом № 7) | Челябинский текстильный комбинат ООО | 5-я группа | 0.003 | 0.002081 | 0.000919
ГРС - 1 Челябинск | ЧЕЛЯБИНСКИЙ ФИЛИАЛ ФГБУ "РОСАГРОХИМСЛУЖБА" (Челябинск г, Сони Кривой ул, дом № 73) | ЧЕЛЯБИНСКИЙ ФИЛИАЛ ФГБУ "РОСАГРОХИМСЛУЖБА" | 7-я группа | 0.0003 | 0 | 0.0003
ГРС - 1 Челябинск | ООО "Челябинский Хладокомбинат № 1" (Ленина пр-кт, дом № 27) | Челябинский Хладокомбинат №1 ООО | 5-я группа | 0.07 | 0.10592 | -0.035921
ГРС - 1 Челябинск | АО "Челябинский цинковый завод" (Челябинск г, Свердловский тракт, дом № 24) | Челябинский цинковый завод АО | 3-я группа | 1.1 | 1.1459 | -0.045945
ГРС - 4 Челябинск | АО "ЧЭМК" (Челябинск, г, Героев Танкограда ул, дом № 80П) | Челябинский электрометаллургический комбинат (ЧЭМК) АО | 3-я группа | 3.223 | 2.437 | 0.78596
ГРС - 3 Челябинск | ГБПОУ "Чел.энергетический колледж им. СМ. Кирова" (Челябинск г, Блюхера ул, дом № 91) | Челябинский энергетический колледж им. С.М. Кирова ГБПОУ | 5-я группа | 0.01 | 0.002417 | 0.007583
ГРС - 3 Челябинск | АО "Челябинское" по племенной работе (Малая Сосновка п, Березовая ул, дом 1, корпус А) | Челябинское по племенной работе | 6-я группа | 0.003 | 0.000109 | 0.002891
ГРС - 1 Челябинск | Областная больница, котельная № 2 | Челябкоммунэнерго АО | 5-я группа | 0.02 | 0.015688 | 0.004312
ГРС - 1 Челябинск | Блочная котельная | Челябкоммунэнерго АО | 5-я группа | 0.011 | 0.010065 | 0.000935
ГРС - 1 Челябинск | ЗАО "ЦПТК "Челябметаллургстрой" (Челябинск г, Героев Танкограда ул, дом № 17, корпус П) | Челябметаллургстрой ЦПТК ЗАО | 5-я группа | 0.003 | 0.00208 | 0.00092
ГРС - 4 Челябинск | ООО ПП "Челябметмаш" (Героев Танкограда ул, дом № 28П) | ЧЕЛЯБМЕТМАШ ПП ООО | 5-я группа | 0.0017 | 0.001362 | 0.000338
ГРС - 1 Челябинск | АО "Челябметрострой" (Челябинск г, Монтажников ул, дом № 13, корпус Б) | Челябметрострой АО | 5-я группа | 0.001 | 0.001072 | -7.2e-05
ГРС - 2 Челябинск | Челябнетма АО (ул Героев Танкограда, д. 57П) | Челябнетма АО | 5-я группа | 0.003 | 0 | 0.003
ГРС - 1 Челябинск | АО "Челябоблкоммунэнерго" (котельная ул.Кирова) | Челябоблкоммунэнерго АО | 5-я группа | 0.0082 | 0.007429 | 0.000771
ГРС Долгодеревенская | Д/Д Учхоз | Челябоблкоммунэнерго АО | 4-я группа | 0.029 | 0.024077 | 0.004923
ГРС Долгодеревенская | Д/Д Баня | Челябоблкоммунэнерго АО | 5-я группа | 0.013 | 0.023703 | -0.010703
ГРС Долгодеревенская | Д/Д центральная усадьба | Челябоблкоммунэнерго АО | 4-я группа | 0.1018 | 0.066449 | 0.035351
ГРС - 3 Челябинск | Котельная РСС Промплощадка | ЧЕЛЯБОБЛСНАБСБЫТ ТД ООО | 4-я группа | 0.1 | 0.051565 | 0.048435
ГРС - 3 Челябинск | Троицкий тракт, 17 | ЧЕЛЯБОБЛСНАБСБЫТ ТД ООО | 5-я группа | 0.004 | 0 | 0.004
ГРС - 3 Челябинск | Южуралнеруд | ЧЕЛЯБОБЛСНАБСБЫТ ТД ООО | 4-я группа | 0.012 | 0.008809 | 0.003191
ГРС - 3 Челябинск | ПуРГ Промплощадка | ЧЕЛЯБОБЛСНАБСБЫТ ТД ООО | 4-я группа | 0.3 | 0.20553 | 0.09447
ГРС - 2 Челябинск | ООО "ЧЕЛЯБОБЛТОППРОМ" (ул Потребительская 1-я, д. 1а) | ЧЕЛЯБОБЛТОППРОМ ООО | 5-я группа | 0.002 | 0.000873 | 0.001127
ГРС - 1 Челябинск | АО "Челябрыбхоз" (Кожзаводская ул, дом № 10, корпус А) | ЧЕЛЯБРЫБХОЗ АО | 5-я группа | 0.004 | 0 | 0.004
ГРС - 1 Челябинск | АО "Челябтехоптторг" (Челябинск г, Троицкий тракт, дом № 54) | Челябтехоптторг АО | 5-я группа | 0.007 | 0.004486 | 0.002514
ГРС - 1 Челябинск | ООО ИПП "Челябтехстром" (Танкистов ул, дом № 189, корпус Б) | ЧЕЛЯБТЕХСТРОМ ООО ИПП | 5-я группа | 0.035 | 0.000202 | 0.034798
ГРС - 1 Челябинск | ООО "Черметуралавтоматика" (Строительная ул, дом № 11) | ЧЕРМЕТУРАЛАВТОМАТИКА ООО | 5-я группа | 0.05 | 0.003168 | 0.046832
ГРС - 2 Челябинск | Котельная нежилого здания (Челябинск г, Бугурусланский пер, дом № 3) | Физическое лицо | 6-я группа | 0.00105 | 0.002498 | -0.001448
ГРС - 1 Челябинск | Котельная (Челябинск г, Свердловский тракт, дом № 28А) | Физическое лицо | 6-я группа | 3e-05 | 4.2e-05 | -1.2e-05
ГРС - 1 Челябинск | ООО "Группа Компаний ЧЗМЭК" (южнее здания Победы пр-кт, дом 288) | ЧЗМЭК Группа Компаний ООО | 6-я группа | 0.001 | 0.000143 | 0.000857
ГРС - 1 Челябинск | Котельная нежилых зданий (Челябинск г, Радонежская ул, дом 32) | Индивидуальный предприниматель | 6-я группа | 0.0002 | 2.1e-05 | 0.000179
ГРС - 1 Челябинск | Котельная паро-водогрейная (Челябинск г, Копейское ш, дом № 36 (производственная площадка) | Индивидуальный предприниматель | 4-я группа | 0.54 | 0.48614 | 0.053863
ГРС - 4 Челябинск | ООО "ЧТЗ-УРАЛТРАК" (Ленина пр-кт, дом № 3) | ЧТЗ-УРАЛТРАК ООО | 3-я группа | 1.5 | 0.72421 | 0.77579
ГРС - 1 Челябинск | Котельная нежилого здания (Челябинск г, Братьев Кашириных ул, дом № 54Б) | Индивидуальный предприниматель | 6-я группа | 0.0005 | 0 | 0.0005
ГРС - 1 Челябинск | Ресторан (Челябинск г, Тимирязева ул, дом № 28) | Индивидуальный предприниматель | 6-я группа | 0.0014 | 0 | 0.0014
ГРС - 4 Челябинск | Нежилое здание (Героев Танкограда ул, дом № 71П, строение 18) | Физическое лицо | 6-я группа | 0.0005 | 0.00028 | 0.00022
ГРС - 1 Челябинск | Котельные и технологические нужды (Челябинск г, Кожзаводская ул, дом № 128, корпус Б) | Физическое лицо | 6-я группа | 0.0013 | 0.00056 | 0.00074
ГРС - 1 Челябинск | Котельная производственной базы (Челябинск г, Короленко ул, дом № 77) | Индивидуальный предприниматель | 6-я группа | 0.0015 | 0.000967 | 0.000533
ГРС - 1 Челябинск | Челябинск г, Гоголя ул, дом № 49 | Индивидуальный предприниматель | 5-я группа | 0.03 | 0.007782 | 0.022218
ГРС - 3 Челябинск | Котельная нежилого помещения (Челябинск г, Троицкий тракт, дом № 62, корпус ж) | Физическое лицо | 6-я группа | 0 | 2.7e-05 | -2.7e-05
ГРС - 2 Челябинск | Котельная нежилого здания (Челябинск, ул Радонежская, д. 6) | Индивидуальный предприниматель | 6-я группа | 0.00035 | 0.001149 | -0.000799
ГРС - 2 Челябинск | Котельная нежилого здания (Челябинск г, Эльтонская 1-я ул, дом № 18) | Физическое лицо | 6-я группа | 0.001 | 3.4e-05 | 0.000966
ГРС - 3 Челябинск | Котельная нежилого здания (Челябинск г, Троицкий тракт, дом № 27 Б) | Физическое лицо | 6-я группа | 0.001 | 0 | 0.001
ГРС - 1 Челябинск | ООО УМ "Школьник (Воровского ул, дом № 6) | Школьник УМ ООО | 5-я группа | 0.008 | 0.001037 | 0.006963
ГРС - 2 Челябинск | Котельная нежилого здания (Челябинск г, Радонежская ул, дом № 40) | Физическое лицо | 5-я группа | 0.003 | 0 | 0.003
ГРС Долгодеревенская | Котельная складского помещения (Долгодеревенское, ул. Свердловская, д. 1М) | Индивидуальный предприниматель | 6-я группа | 0.0005 | 6.2e-05 | 0.000438
ГРС - 2 Челябинск | Котельная нежилого здания (Челябинск г, Кольцевой пер, дом № 6А) | Физическое лицо | 6-я группа | 0.0005 | 0 | 0.0005
ГРС - 1 Челябинск | Челябинск г, Шерневская, дом № 68 | Физическое лицо | 6-я группа | 0.001 | 0.000165 | 0.000835
ГРС - 3 Челябинск | Производственная база ул. Героев Танкограда, 2а | Физическое лицо | 5-я группа | 0.008 | 0 | 0.008
ГРС - 2 Челябинск | Котельная нежилого здания (Челябинск г, Копейское ш, дом 39Г) | Индивидуальный предприниматель | 6-я группа | 0.0001 | 0 | 0.0001
ГРС - 1 Челябинск | ООО "ЭйБиСи-Девелопмент" (Комсомольский пр-кт, дом № 39А) | ЭЙБИСИ-ДЕВЕЛОПМЕНТ ООО | 6-я группа | 0.001 | 0 | 0.001
ГРС - 1 Челябинск | ООО "ЭКО-СЕРВИС" Генерала Мартынова ул, дом 20 | ЭКО-СЕРВИС ООО | 5-я группа | 0.001 | 0 | 0.001
ГРС - 1 Челябинск | ООО "Экоспецбаза" (Героев Танкограда ул, дом № 42, корпус П) | ЭкоСпецбаза ООО | 5-я группа | 0.003 | 0 | 0.003
ГРС - 3 Челябинск | ООО "ЭКОТРАНСПОРТ" (АГНКС, ул Строительная, д. 3) | ЭКОТРАНСПОРТ ООО | 4-я группа | 0.26 | 0.13191 | 0.12809
ГРС - 3 Челябинск | ООО "ЭЛЕКТРО-КВАНТ-ТЕХНОЛОГИИ" (г Челябинск, ул Чайковского, д. 179) | ЭЛЕКТРО-КВАНТ-ТЕХНОЛОГИИ ООО | 6-я группа | 0.003 | 0.00059 | 0.00241
ГРС - 3 Челябинск | АО "ЭЛЕКТРОМАШ" (Физкультурная ул, дом 34) | Электромаш АО | 4-я группа | 0.04 | 1e-05 | 0.03999
ГРС - 2 Челябинск | АО "НПО "Электромашина" (Челябинск г, Машиностроителей ул, дом № 21) | Электромашина НПО АО | 4-я группа | 0.32 | 0.25422 | 0.065779
ГРС - 3 Челябинск | ООО "ЭлисПродсервис" (Челябинск г, Потребительская 2-я ул, дом № 20) | Элиспродсервис ООО | 6-я группа | 0.002 | 2.3e-05 | 0.001977
ГРС - 3 Челябинск | ООО "Энергия "НПП" (Водрем 40 п, дом № 25) | ЭНЕРГИЯ НПП ООО | 4-я группа | 0.5 | 0.32468 | 0.17532
ГРС - 3 Челябинск | ООО "ЭНЕРГИЯ" (Западный п, Раздольная (мкр Залесье) ул, дом 2Б) | Энергия ООО | 3-я группа | 0.5 | 0.47114 | 0.028858
ГРС - 3 Челябинск | ООО "Энергия": Водогрейная котельная 121 га (Сосновский, Кременкульское, Западный п, Привилегия мкр, Надежды ул, дом № 6) | Энергия ООО | 3-я группа | 0.7 | 0.14029 | 0.55971
ГРС - 2 Челябинск | ООО "Энергия": Водогрейная котельная 115 га (Сосновский, Кременкульское, Западный п, Притяжение мкр, им. ефрейтора Потехина ул, здание № 13А) | Энергия ООО | 3-я группа | 0.5 | 0 | 0.5
ГРС - 3 Челябинск | ООО ТД "Энергия-Байт" (Потребительская 1-я ул, дом № 2, корпус А) | Энергия-Байт ТД ООО | 5-я группа | 0.0013 | 7.8e-05 | 0.001222
ГРС - 2 Челябинск | ООО "ЭНЕРГОКОМПЛЕКТ" (Челябинск г, Радонежская ул, дом № 32) | ЭНЕРГОКОМПЛЕКТ ООО | 6-я группа | 0.00084 | 0.000347 | 0.000493
ГРС - 1 Челябинск | Котельная производственных помещений(Нефтебазовая ул, дом № 1) | ЭНЕРГОПРАЙС ООО | 5-я группа | 0.005 | 0 | 0.005
ГРС - 1 Челябинск | Технологическое оборудование производственной базы(Кулибина ул, дом № 3) | ЭНЕРГОПРАЙС ООО | 4-я группа | 0.14 | 0.10151 | 0.038488
ГРС - 3 Челябинск | ООО "ЭнергоСоюз" ( Сосновский р-н, Федоровка д) | ЭнергоСоюз ООО | 6-я группа | 0.0001 | 0 | 0.0001
ГРС - 1 Челябинск | ООО "Энергостроймеханизация" (Шарова ул, дом № 2) | Энергостроймеханизация ООО | 6-я группа | 0.001 | 0.000997 | 3e-06
ГРС - 2 Челябинск | Котельная нежилого здания (Челябинск г, Нахимова ул, дом № 32П) | Энергохимкомплект ООО | 5-я группа | 0.006 | 0.006 | 0
ГРС - 1 Челябинск | Котельная загородного комплекса "Соколиная гора" (Сосновский р-н, примерно 300 м на восток от ориентира д. Новое поле) | ЭНКОМ ООО | 4-я группа | 0.038 | 0.029213 | 0.008787
ГРС - 2 Челябинск | ООО "ЭНКОМ" (ул Санаторная, д. 12, к. А) | ЭНКОМ ООО | 5-я группа | 0.02923 | 0 | 0.02923
ГРС - 2 Челябинск | ООО "ЭНКОМ" (пер Канатовский, д. 9, стр. 2) | ЭНКОМ ООО | 5-я группа | 0.01296 | 0.00804 | 0.00492
ГРС - 2 Челябинск | ООО "ЭРОН-М" (Челябинск, ул Блюхера, д. 111) | Эрон-М ООО | 6-я группа | 0.0001 | 0 | 0.0001
ГРС - 1 Челябинск | ООО "ЭЭС САК" (Челябинск г, Свердловский тракт, дом № 1Ж, строение 1) | ЭЭС САК ООО | 5-я группа | 0.0005 | 0.000808 | -0.000308
ГРС - 1 Челябинск | ООО агрофирма "Южная" (котельная ДОЛ "Маяк") | ЮЖНАЯ ООО АГРОФИРМА | 5-я группа | 0.023 | 0.013196 | 0.009804
ГРС - 1 Челябинск | Инновационный образовательный центр электроэнергетики | Южно-Уральский Государственный Университет ФГАОУ ВО | 4-я группа | 0.13 | 0.082597 | 0.047403
ГРС - 1 Челябинск | Котельная | Южно-Уральский Государственный Университет ФГАОУ ВО | 4-я группа | 0.025 | 0.019955 | 0.005045
ГРС - 1 Челябинск | Участок газотурбинных установок | Южно-Уральский Государственный Университет ФГАОУ ВО | 4-я группа | 0.072 | 0.018147 | 0.053853
ГРС - 2 Челябинск | ОУ ВО "Южно-Уральский технологический университет" (Челябинск г, Комсомольский пр-кт) | Южно-Уральский технологический университет ОУ ВО | 5-я группа | 0.01 | 0 | 0.01
ГРС - 1 Челябинск | Южно-Уральский тех. университет (Чичерина) | Южно-Уральский технологический университет ОУ ВО | 5-я группа | 0.01 | 0.000894 | 0.009106
ГРС - 1 Челябинск | ЮжУралКом (Тепличная 68-1, помещение 1) | ЮжУралКом ООО | 7-я группа | 0.0001 | 9e-06 | 9.1e-05
ГРС - 1 Челябинск | ЮжУралКом (Тепличная 68-9, помещение 3) | ЮжУралКом ООО | 7-я группа | 2e-05 | 4e-06 | 1.6e-05
ГРС - 1 Челябинск | ЮжУралКом (Тепличная 68-9, помещение 6) | ЮжУралКом ООО | 7-я группа | 4e-05 | 1e-06 | 3.9e-05
ГРС - 1 Челябинск | ЮжУралКом (Тепличная 68-9, помещение 8) | ЮжУралКом ООО | 7-я группа | 3e-05 | 1e-05 | 2e-05
ГРС - 1 Челябинск | ЮжУралКом (Тепличная 68-9, помещение 7) | ЮжУралКом ООО | 7-я группа | 5e-05 | 1.2e-05 | 3.8e-05
ГРС - 1 Челябинск | ОАО "Южуралкондитер" (Дарвина ул, дом № 12) | Южуралкондитер ОАО | 4-я группа | 0.21 | 0.099491 | 0.11051
ГРС - 1 Челябинск | ЮЖУРАЛНЕДВИЖИМОСТЬ ООО (ул Елькина, д. 21) | ЮЖУРАЛНЕДВИЖИМОСТЬ ООО | 6-я группа | 0.004 | 0 | 0.004
ГРС - 1 Челябинск | ООО "ЮУЭМ" (ул. Монтажников, д. 4) | ЮЖУРАЛЭЛЕКТРОМОНТАЖ-1 ООО | 5-я группа | 0.03 | 0 | 0.03
ГРС - 1 Челябинск | МБУ Дворец спорта "Юность" (Челябинск г, Свердловский тракт, дом № 51) | ЮНОСТЬ ДВОРЕЦ СПОРТА ГОРОДА ЧЕЛЯБИНСКА МБУ | 4-я группа | 0.07 | 0.051307 | 0.018693
ГРС - 3 Челябинск | Котельная помещения (Челябинск г, Дальняя 2-я ул, дом № 1, корпус А) | Физическое лицо | 6-я группа | 0.0001 | 0 | 0.0001
ГРС - 2 Челябинск | Котельная торгово-административного здания (Челябинск, пр-кт Победы, д. 350А) | Индивидуальный предприниматель | 6-я группа | 0.0005 | 0 | 0.0005
ГРС - 1 Челябинск | Челябинск г, Копейское ш, дом № 17 | Индивидуальный предприниматель | 6-я группа | 0.00065 | 0.000125 | 0.000525
ГРС - 1 Челябинск | Котельная нежилого помещения (Челябинск г, Бейвеля ул, дом № 46, корпус Б) | Физическое лицо | 6-я группа | 0.00025 | 0 | 0.00025
ГРС - 2 Челябинск | Котельная административного здания (Челябинск г, Профинтерна ул, дом № 112) | ЮУЦДИИ ОГКУ | 6-я группа | 0.00025 | 0.000191 | 5.9e-05
ГРС - 2 Челябинск | Котельная нежилого здания (Челябинск г, Детский Санаторий ул, дом № 9) | Физическое лицо | 6-я группа | 0.0002 | 0.000376 | -0.000176
ГРС - 1 Челябинск | Котельная офисного здания и склада (Северный Луч ул, дом № 1, корпус А) | Индивидуальный предприниматель | 6-я группа | 0.002 | 0.000488 | 0.001512
ГРС - 2 Челябинск | АГНКС (Озерный п, тер. Автодорога Челябинск-Новосибирск, 14-й км, уч. 4) | Индивидуальный предприниматель | 3-я группа | 0.01 | 0 | 0.01
ГРС - 3 Челябинск | Котельная нежилого помещения (Челябинск г, Шершневская ул, дом № 3) | Физическое лицо | 5-я группа | 0.00958 | 0.003253 | 0.006327
ГРС - 2 Челябинск | Котельная здания (Каштак п, участок в 500 м от ориентира по направл. на север) | Физическое лицо | 6-я группа | 0.001 | 0 | 0.001
|  |  | ИТОГО: | 226.3916 | 202.486 | 23.9056
Исп. Луценко А.С.
тел. (351) 260-95-78